## 04-CG-2014
ESFERA INGENIERIA LTDA ING CHARLIE PRADO Asesoria en Ingenieria Electromecanica | REVISION DE COSTOS RESOLUCION 169-2011 CREG |  |  |  | DOCUM 04-CG-2014
REV 00
| CUADRO GUIA ESTRUCTURA DE COSTOS |  |  |  | 2014-11-05
Metodo Constructivo |  | Derivacion | Valvula |  | Caja de Inspeccion
|  | A | B |  | C
Hot Tap |  | UCADE1 | UCVAL1 |  | UCCIN1
UCVAL2
|  | UCADE2 | UCVAL1 |  | UCCIN1
UCVAL2
|  | UCADE3 | UCVAL1.1 |  | UCCIN1
UCCIN2
Cold Tap |  | UCADE1 | UCVAL1 |  | UCCIN1
UCVAL2
|  | UCADE2 | UCVAL1 |  | UCCIN1
UCVAL2
Guia
Hot Tap: | Conexión sobre gasoductos en servicio
Cold Tap: | Conexión sobre gasoductos fuera de servicio
Valvula de Sacrificio | Conexión sobre gasoductos en servicio
UCADE1: | Se utiliza un weldolet, solo cuando el diametro de la derivacion es menor que el 30% del diametro de la linea troncal
UCADE2: | Se utiliza Split tee, cuando el diametro de la derivacion es igual o mayor al 30% de la linea troncal. Se instala una rejilla cuando la linea troncal esta diseñada para el paso de raspadores.
UCADE3: | Se utiliza three way tee, cuando el diametro de la derivacion es igual o mayor al 30% de la linea troncal. Se instala una rejilla cuando la linea troncal esta diseñada para el paso de raspadores.
UCVAL1 | Valvula de corte sin actuador
UCVAL2 | Valvula de corte con actuador, conexión mayor de 6" , Longitud de conexión superior a 2 km
UCCIN1 | Hace referencia al uso de caja de inspeccion en el punto de entrada o salida
Costo Maximo= |  | A+B+[C*(FCC-FDA*FLC)]
Donde :
factor |  | Criterios | Alta (10% mas del costo final) | Media (5% mas del costo final) | Baja (2% mas del costo final)
FCC: | Factor de complejidad constructiva | 1. Suelos con nivel freatico alto
2. Suelos con baja resistencia (< 2 ton/m2)
3. Suelos con procesos dinamicos
4. Topografias agrestes de mas del 25% en pendiente
factor |  | Criterios | Categoria 1 (20% mas del costo final) | Categoria 2 (10% mas del costo final) | Categoria 3 (5% mas del costo final)
FDA: | Factor de dificultad de acceso | 1. Ubicación en zonas descarpadas o inhospitas a mas de 3km de via
2. Ubicación en zonas dificiles 1 y 3 km
3. Ubicación en zonas de facil acceso entre 0,5 y 1 km
factor |  | Criterios | Categoria 1 (7% mas del costo final) | Categoria 2 (4% mas del costo final) | Categoria 3 (2% mas del costo final)
FLC: | Factor de localizacion constructiva | 1. Via de alto transito, Servicios publicos congestionados, intervencion de otros trabajos la mismo tiempo
2. Zona vedada por autoridad local, se requieren permisos especiales
3. Poblado, otros servicios publicos, via arteria de baja circulacion, posibilidad de cierre

## 01-FC-2014
ESFERA INGENIERIA LTDA ING CHARLIE PRADO Asesoria en Ingenieria Electromecanica |  |  | REVISION DE COSTOS RESOLUCION 169-2011 CREG |  |  |  |  | DOCUM 01-FC-2014
REV 00
|  |  | FACTORES DE COMPLEJIDAD |  |  |  |  | 2014-11-05
COMPLEJIDAD CONSTRUCTIVA % ADICIONAL AL VR. TOTAL DE UCCIN |  |  | DIFICULTAD DE ACCESO % ADICIONAL AL TRANSPORTE DE UCCIN |  |  | CLASE DE LOCALIZACIÓN CONSTRUCTIVA % ADIICONAL AL VR. TOTAL DE UCCIN
ALTA | MEDIA | BAJA | 1 | 2 | 3 | 1 | 2 | 3
1.10 | 1.05 | 1.02 | 1.20 | 1.10 | 1.05 | 1.07 | 1.04 | 1.02

## 02-HH-2014
ESFERA INGENIERIA LTDA ING CHARLIE PRADO Asesoria en Ingenieria Electromecanica |  | REVISION DE COSTOS RESOLUCION 169-2011 CREG |  |  |  | DOCUM 02-HH-2014
REV 00
|  | DETALLE H-H MANO DE OBRA |  |  |  | 2014-11-05
1. | INGENIERO DE DISEÑO |  | 7. | OFICIAL TUBERO |  | Carga Prestacional
| salario Ingeniero esp diseño | 5214363 |  | Oficial Tubero | 2221051.1139 | Pension | 12%
| Carga Prestacional | 2756225.2019 |  | Carga Prestacional | 1174010.5272 | Salud | 8.5%
| Total Mano de Obra Mes | 7970588.2019 |  | Total Mano de Obra Mes | 3395061.6411 | ARL | 2.44%
| # horas trabajadas /mes | 240 |  | # horas trabajadas /mes | 240 | Cajas de comp. | 4%
| Valor dia | 265686.2734 |  | Valor dia | 113168.7214 | Sena | 2%
| Total. Vr H.H - Ingeniero diseño | 33210.7842 |  | Total Vr H-H - Oficial Tubero | 14146.0902 | ICBF | 3%
[6 empty] | Primas | 8.33%
2. | INGENIERO DE CAMPO |  | 8. | SOLDADOR API CALIFICADO |  | Cesantias | 8.33%
| Ingeniero de Campo | 4884821 |  | Soldador Calificado | 2592992.8622 | Vacaciones | 4.17%
| Carga Prestacional | 2582034.8041 |  | Carga Prestacional | 1370612.724 | Int/ Cesantias | 0.08833%
| Total Mano de Obra Mes | 7466855.8041 |  | Total Mano de Obra Mes | 3963605.5862 | Sub Total carga prestacional | 52.86%
| # horas trabajadas /mes | 240 |  | # horas trabajadas /mes | 240
| Valor dia | 248895.1935 |  | Valor dia | 132120.1862
| Total Vr H.H - Ingeniero Campo | 31111.8992 |  | Total Vr H-H-Soldador Calificado | 16515.0233
3. | INSPECTOR DE CALIDAD |  | 9. | OPERARIO EQUIPO PESADO
| Inspector de Calidad | 3162468 |  | Operario Tapinadora | 1915275.1688
| Carga Prestacional | 1671627.7716 |  | Carga Prestacional | 1012382.4691
| Total Mano de Obra Mes | 4834095.7716 |  | Total Mano de Obra Mes | 2927657.6379
| # horas trabajadas /mes | 240 |  | # horas trabajadas /mes | 240
| Valor dia | 161136.5257 |  | Valor dia | 97588.5879
| Total Vr H.H - Inspector Calidad | 20142.0657 |  | Total Vr H-H Operario Tapinadora | 12198.5735
4. | S.I.SO (TECNICO SEG. INDUSTRIAL) |  | 10. | CONDUCTOR
| Tecnico seg. Industrial | 1100000 |  | Conductor | 1500000
| Carga Prestacional | 581441.63 |  | Carga Prestacional | 792874.95
| Total Mano de Obra Mes | 1681441.63 |  | Total Mano de Obra Mes | 2292874.95
| # horas trabajadas /mes | 240 |  | # horas trabajadas /mes | 240
| Valor dia | 56048.0543 |  | Valor dia | 76429.165
| Total Vr H-H- S.I.S.O (Tecnico Seguridad) | 7006.0068 |  | Total Vr H-h-Conductor | 9553.6456
5. | DIBUJANTE Y/O ASISTENTE |  | 11. | AYUDANTE DE SOLDADURA
| Tecnico seg. Industrial | 2812292 |  | Ayudante de Soldadura | 1589906.4373
| Carga Prestacional | 1486530.5859 |  | Carga Prestacional | 840397.9913
| Total Mano de Obra Mes | 4298822.5859 |  | Total Mano de Obra Mes | 2430304.4286
| # horas trabajadas /mes | 240 |  | # horas trabajadas /mes | 240
| Valor dia | 143294.0862 |  | Valor dia | 81010.1476
| Total Vr H-H-Dibujante | 17911.7608 |  | Total Vr H-H -Ayudante de Soldadura | 10126.2685
6. | SUPERVISOR |  | 12. | COORDINADO DE DISEÑO
| salario Sobrestante Construccion | 3000000 |  | salario Sobrestante Construccion | 8600820
| Carga Prestacional | 1585749.9 |  | Carga Prestacional | 4546249.8183
| Total Mano de Obra Mes | 4585749.9 |  | Total Mano de Obra Mes | 13147069.8183
| # horas trabajadas /mes | 240 |  | # horas trabajadas /mes | 240
| Valor dia | 152858.33 |  | Valor dia | 438235.6606
| Total Vr H.H - Sobrestante de const. | 19107.2913 |  | Total Vr H.H - Sobrestante de const. | 54779.4576
|  |  | 13. | TOPOGRAFO
|  |  |  | salario Sobrestante Construccion | 3699766.3817
|  |  |  | Carga Prestacional | 1955634.7233
|  |  |  | Total Mano de Obra Mes | 5655401.1049
|  |  |  | # horas trabajadas /mes | 240
|  |  |  | Valor dia | 188513.3702
|  |  |  | Total Vr H.H - Sobrestante de const. | 23564.1713

## 03-APU-2014
FECHA DE REVISION: NOVIEMBRE 16 DE 2014
REVISION No: 1
MANO DE OBRA EN SITIO
DESCRIPCION |  |  | 2" | 3" | 4" | 6" | 8" | 10" | 12" | 14" | 16" | 18" | 20" | 24" | FUENTE DE INFORMACION
PREFABRICACION |  |  | 2": Duracion trabajos dias promedio; 8": 2; 10": 3; 12": 4; 20": 5
|  | SUPERVISOR | 305716.66 | 305716.66 | 305716.66 | 305716.66 | 305716.66 | 458574.99 | 611433.32 | 611433.32 | 611433.32 | 611433.32 | 764291.65 | 764291.65 | Tomado de cotizacion puntos de salida actualizados a febrero de 2014
|  | SOLDADOR API | 264240.3724 | 264240.3724 | 264240.3724 | 264240.3724 | 264240.3724 | 396360.5586 | 528480.7448 | 528480.7448 | 528480.7448 | 528480.7448 | 660600.931 | 660600.931 | Tomado de cotizacion puntos de salida actualizados a febrero de 2014
|  | TUBERO | 226337.4427 | 226337.4427 | 226337.4427 | 226337.4427 | 226337.4427 | 339506.1641 | 452674.8855 | 452674.8855 | 452674.8855 | 452674.8855 | 565843.6069 | 565843.6069 | Tomado de cotizacion puntos de salida actualizados a febrero de 2014
|  | CONDUCTOR | 152858.33 | 152858.33 | 152858.33 | 152858.33 | 152858.33 | 229287.495 | 229287.495 | 229287.495 | 229287.495 | 229287.495 | 382145.825 | 382145.825 | Tomado de cotizacion puntos de salida actualizados a febrero de 2014
|  | OPERARIO MAQUINARIA | 195177.1759 | 195177.1759 | 195177.1759 | 195177.1759 | 195177.1759 | 292765.7638 | 390354.3517 | 390354.3517 | 390354.3517 | 390354.3517 | 487942.9396 | 487942.9396 | Tomado de cotizacion puntos de salida actualizados a febrero de 2014
|  | AYUDANTE | 162020.2952 | 162020.2952 | 162020.2952 | 162020.2952 | 162020.2952 | 243030.4429 | 324040.5905 | 324040.5905 | 324040.5905 | 324040.5905 | 405050.7381 | 405050.7381 | Tomado de cotizacion puntos de salida actualizados a febrero de 2014
|  | Subtotal Mano de obra en campo | 1306350.2763 | 1306350.2763 | 1306350.2763 | 1306350.2763 | 1306350.2763 | 1959525.4144 | 2536271.3875 | 2536271.3875 | 2536271.3875 | 2536271.3875 | 3265875.6906 | 3265875.6906
MANO DE OBRA PREFABRICACION
DESCRIPCION |  |  | 2" | 3" | 4" | 6" | 8" | 10" | 12" | 14" | 16" | 18" | 20" | 24" | FUENTE DE INFORMACION
PREFABRICACION |  |  | 2": Duracion trabajos dias promedio; 8": 2; 10": 3; 12": 4; 20": 5
|  | SUPERVISOR | 305716.66 | 305716.66 | 305716.66 | 305716.66 | 305716.66 | 458574.99 | 611433.32 | 611433.32 | 611433.32 | 611433.32 | 764291.65 | 764291.65 | Tomado de cotizacion puntos de salida actualizados a febrero de 2014
|  | SOLDADOR API | 264240.3724 | 264240.3724 | 264240.3724 | 264240.3724 | 264240.3724 | 396360.5586 | 396360.5586 | 396360.5586 | 396360.5586 | 396360.5586 | 660600.931 | 660600.931 | Tomado de cotizacion puntos de salida actualizados a febrero de 2014
|  | AYUDANTE | 162020.2952 | 162020.2952 | 162020.2952 | 162020.2952 | 162020.2952 | 243030.4429 | 243030.4429 | 243030.4429 | 243030.4429 | 243030.4429 | 405050.7381 | 405050.7381 | Se consideran varios rangos de horas para cada diametro, dos ayudantes por dia
Subtotal Mano de obra Prefabricacion |  |  | 731977.3277 | 731977.3277 | 731977.3277 | 731977.3277 | 731977.3277 | 1097965.9915 | 1250824.3215 | 1250824.3215 | 1250824.3215 | 1250824.3215 | 1829943.3191 | 1829943.3191
EQUIPOS MENORES Y HERRAMIENTAS DE MANO
DESCRIPCION |  |  | 2" | 3" | 4" | 6" | 8" | 10" | 12" | 14" | 16" | 18" | 20" | 24" | FUENTE DE INFORMACION
|  |  | Duracion trabajos promedio (DTP =2 dias) |  |  |  |  | DTP=3 dias | DTP=4 dias |  |  |  | DTP=5 dias
|  | STINGER | 1206279.0886 | 1206279.0886 | 1206279.0886 | 1206279.0886 | 1206279.0886 | 1206279.0886 | 1206279.0886 | 1206279.0886 | 1206279.0886 | 1206279.0886 | 1206279.0886 | 1206279.0886 | Valores actualizados a febrero de 2014
|  | SOLDADORA | 634983.8 | 634983.8 | 634983.8 | 634983.8 | 634983.8 | 952475.7 | 1269967.6 | 1269967.6 | 1269967.6 | 1269967.6 | 1587459.5 | 1587459.5 | Valores actualizados a febrero de 2014
|  | PLANTA ELECTRICA | 254003.2 | 254003.2 | 254003.2 | 254003.2 | 254003.2 | 381004.8 | 508006.4 | 508006.4 | 508006.4 | 508006.4 | 635008 | 635008 | Valores actualizados a febrero de 2014
|  | PULIDORA | 127001.6 | 127001.6 | 127001.6 | 127001.6 | 127001.6 | 190502.4 | 254003.2 | 254003.2 | 254003.2 | 254003.2 | 317504 | 317504 | Valores actualizados a febrero de 2014
|  | HERRAMIENTAS MENORES Y DE MANO | 482596.4 | 482596.4 | 482596.4 | 530856.04 | 530856.04 | 530856.04 | 530856.04 | 530856.04 | 530856.04 | 530856.04 | 530856.04 | 530856.04 | Valores actualizados a febrero de 2014
|  | Subtotal Equipos Menores y herr. de mano | 2704864.0886 | 2704864.0886 | 2704864.0886 | 2753123.7286 | 2753123.7286 | 3261118.0286 | 3769112.3286 | 3769112.3286 | 3769112.3286 | 3769112.3286 | 4277106.6286 | 4277106.6286
EQUIPO DE PERFORACION
DESCRIPCION |  |  | 2" | 3" | 4" | 6" | 8" | 10" | 12" | 14" | 16" | 18" | 20" | 24" | FUENTE DE INFORMACION
|  |  | Duracion trabajos perforacion (DTP =1 dias) |  |  |  |  | DTP=1 dias | DTP=1 dias |  |  |  | DTP=1 dias
|  | EQUIPO DE PERFORACION | 1429000 | 9791000 | 9791000 | 9980000 | 9980000 | 9980000 | 32896000 | 32896000 | 32896000 | 32896000 | 32896000 | 32896000 | Valores actualizados a febrero de 2014
|  | Subtotal Equipos de perforacion | 1429000 | 9791000 | 9791000 | 9980000 | 9980000 | 9980000 | 32896000 | 32896000 | 32896000 | 32896000 | 32896000 | 32896000
Tomado de Puntos de salida cotizacion de mercado actualizada ene 2014 | bar: 2" to 3"
|  | EQUIPO PERFORACION A UTILIZAR | 2": TARIFA DIARIA EQUIPO
|  | T-110 | 2": 2"; 3": 1429000
|  | T-360 | 2": 3"; 3": 9791000
|  | T-360 | 2": 4"; 3": 9791000
|  | T-660 | 2": 6"; 3": 9980000
|  | T-660 | 2": 8"; 3": 9980000
|  | T-660 | 2": 10"; 3": 9980000
|  | T-1200 | 2": 12"; 3": 32896000
|  | T-1201 | 2": 20"; 3": 32896000
TRANSPORTE DE EQUIPOS Y HTAS
DESCRIPCION |  |  | 2" | 3" | 4" | 6" | 8" | 10" | 12" | 14" | 16" | 18" | 20" | 24" | FUENTE DE INFORMACION
|  |  | Duracion trabajos promedio (DTP =2 dias) |  |  |  |  | DTP=3 dias | DTP=4 dias |  |  |  | DTP=5 dias
|  | CAMIONETA 4 X 4 | 770696 | 770696 | 770696 | 770696 | 770696 | 1156044 | 1541392 | 1541392 | 1541392 | 1541392 | 1926740 | 1926740 | Tomado presupuesto puntos de salida actualizados febrero de 2014 (valor servicio dia= $385.348)
|  | CAMION 350 | 1269967 | 1269967 | 1269967 | 1269967 | 1269967 | 1269967 | 1269967 | 1269967 | 1269967 | 1269967 | 1269967 | 1269967 | Tomado presupuesto puntos de salida actualizados a febrero 2014 (valor servicio dia = $1,269,967)
|  | MANTENIMIENTO | 16666.6667 | 16666.6667 | 16666.6667 | 16666.6667 | 16666.6667 | 25000 | 33333.3333 | 33333.3333 | 33333.3333 | 33333.3333 | 41666.6667 | 41666.6667
|  | COMBUSTIBLE | 141666.6667 | 141666.6667 | 141666.6667 | 141666.6667 | 141666.6667 | 177083.3333 | 177083.3333 | 212500 | 247916.6667 | 269166.6667 | 354166.6667 | 354166.6667 | Base de calculo galon combustible $8500 consumo promedio vehiculos=12km/galon, Rango de covertura =100 km/dia
|  | Subtotal Transporte Equipos y htas | 2198996.3333 | 2198996.3333 | 2198996.3333 | 2198996.3333 | 2198996.3333 | 2628094.3333 | 3021775.6667 | 3057192.3333 | 3092609 | 3113859 | 3592540.3333 | 3592540.3333
TRANSPORTE MENSAJERIA ADMON |  |  | 70000 | 70000 | 70000 | 70000 | 70000 | 70000 | 70000 | 70000 | 70000 | 70000 | 70000 | 70000 | VALOR MODIFICADO 18 11 2014
OTROS GASTOS
DESCRIPCION |  |  | 2" | 3" | 4" | 6" | 8" | 10" | 12" | 14" | 16" | 18" | 20" | 24" | FUENTE DE INFORMACION
|  |  | Duracion trabajos perforacion (DTP =1 dias) |  |  |  |  | DTP=1 dias | DTP=1dias |  |  |  | DTP=1 dias
|  | ALOJAMIENTO (Personal Hot Tap = 2 Personas) | 333000 | 333000 | 333000 | 333000 | 333000 | 333000 | 333000 | 333000 | 333000 | 333000 | 333000 | 333000 | Tomado presupuesto puntos de salida actualizado a febreo 2014 (valor = $1,332.000/dia) para la cuadrilla (8 personas)
|  | ALIMENTACION (Personal Hot Tap= 2 personas) | 50000 | 50000 | 50000 | 50000 | 50000 | 50000 | 50000 | 50000 | 50000 | 50000 | 50000 | 50000 | Tomado presupuesto puntos de salida actualizado a febreo 2014 (valor = $200.000/dia) para la cuadrilla (8 personas)
|  | LIMPIEZA EN OBRA | 100000 | 100000 | 100000 | 100000 | 100000 | 100000 | 100000 | 100000 | 100000 | 100000 | 100000 | 100000 | Tomado presupuesto puntos de salida actualizado a febreo 2014 (valor global = $250,000)
|  | PINTURA EN OBRA | 250000 | 250000 | 250000 | 250000 | 250000 | 250000 | 250000 | 250000 | 250000 | 250000 | 250000 | 250000 | Tomado presupuesto puntos de salida actualizado a febreo 2014 (valor global = $100,000)
|  | Subtotal Otros Gastos | 733000 | 733000 | 733000 | 733000 | 733000 | 733000 | 733000 | 733000 | 733000 | 733000 | 733000 | 733000
VIATICOS
DESCRIPCION |  |  | 2" | 3" | 4" | 6" | 8" | 10" | 12" | 14" | 16" | 18" | 20" | 24" | FUENTE DE INFORMACION
|  |  | Duracion trabajos perforacion (DTP =1 dias) |  |  |  |  | DTP=1 dias | DTP=1 dias |  |  |  | DTP=1 dias
VIATICOS (Personal para polietileno) |  |  | 1532000 | 1532000 | 1532000 | 1532000 | 1532000 | 1532000 | 1532000 | 1532000 | 1532000 | 1532000 | 1532000 | 1532000 | Hace referencia a los costos de alimentacion y alojamiento del personal que realiza el Cold Tap (Tomado para 4 Personas), el valor proviene de los valores consignados en el cuadro otros gastos
|  | Subtotal Viaticos | 1532000 | 1532000 | 1532000 | 1532000 | 1532000 | 1532000 | 1532000 | 1532000 | 1532000 | 1532000 | 1532000 | 1532000
CORTE Y BISELADO
|  |  | 2" | 3" | 4" | 6" | 8" | 10" | 12" | 14" | 16" | 18" | 20" | 24"
|  | Ucm (valor llevados de 2004 a 2014) | 471176.7616 | 673109.6594 | 875042.5573 | 1278908.3529 | 1615463.1827 | 2019328.9783 | 2423194.774 | 2827060.5697 | 3230926.3653 | 3230926.3653 | 3230926.3653 | 3230926.3653
|  | UCDEC04 ( Valor a 2004 ) | 350000 | 500000 | 650000 | 950000 | 1200000 | 1500000 | 1800000 | 2100000 | 2400000 |  |  |  | Tomado de valores Itansuca dic 2004 tabla"Ejecucion de la derivacion (TAP)
|  | Formula | CORTE Y BISELADO 3": 2014; CORTE Y BISELADO 4": 2004
|  | % de IPC (% de ponderacion) | CORTE Y BISELADO 3": 32%
|  | IPC m | CORTE Y BISELADO 3": 117.4886; CORTE Y BISELADO 4": 79.9699
|  | % IPP (% de Ponderacion) | CORTE Y BISELADO 3": 68%
|  | IPPm (Indice de precios al productos DANE) | CORTE Y BISELADO 3": 120.14; CORTE Y BISELADO 4": 93.25
ESFERA INGENIERIA LTDA ING CHARLIE PRADO Asesoria en Ingenieria Electromecanica |  |  | CORTE Y BISELADO 3": REVISION DE COSTOS RESOLUCION 169-2011 CREG | DOCUM 03-APU-2014
|  |  | CORTE Y BISELADO 3": Composicion de Analisis de Costo Unitario | REV 00
2014-11-05 | bar: CORTE Y BISELADO 2"
CALCULO ESPESOR DE PARED
DESCRIPCION |  |  | 2" | 3" | 4" | 6" | 8" | 10" | 12" | 14" | 16" | 18" | 20" | 24" | FUENTE DE INFORMACION
MATERIALES
|  | Papeleria | 11111.1111 | 11111.1111 | 11111.1111 | 11111.1111 | 11111.1111 | 11111.1111 | 11111.1111 | 11111.1111 | 11111.1111 | 11111.1111 | 11111.1111 | 11111.1111 | Se considera un gasto anual de papeleria de $4,000,000
HERRAMIENTAS
|  | Computador | 6776.4768 | 6776.4768 | 6776.4768 | 6776.4768 | 6776.4768 | 6776.4768 | 6776.4768 | 6776.4768 | 6776.4768 | 6776.4768 | 6776.4768 | 6776.4768 | Tomado de cotizacion febreo 2014, valor unidad / dia
|  | Impresora | 4611.1111 | 4611.1111 | 4611.1111 | 4611.1111 | 4611.1111 | 4611.1111 | 4611.1111 | 4611.1111 | 4611.1111 | 4611.1111 | 4611.1111 | 4611.1111 | valor compra impresora $830,000 depreciable a 6 meses, incluye insumos de tinta
|  | Software | 13888.8889 | 13888.8889 | 13888.8889 | 13888.8889 | 13888.8889 | 13888.8889 | 13888.8889 | 13888.8889 | 13888.8889 | 13888.8889 | 13888.8889 | 13888.8889 | valor de compra software depreciado a 1 año $5.000.000
MANO DE OBRA
|  | Ingeniero de diseño | 265686.2734 | 265686.2734 | 265686.2734 | 265686.2734 | 265686.2734 | 265686.2734 | 265686.2734 | 265686.2734 | 265686.2734 | 265686.2734 | 265686.2734 | 265686.2734 | Se considera una ocupacion de un dia laboral de 9,5 h en todos los casos
Subtotal Calculo Espesor de Pared |  |  | 302073.8614 | 302073.8614 | 302073.8614 | 302073.8614 | 302073.8614 | 302073.8614 | 302073.8614 | 302073.8614 | 302073.8614 | 302073.8614 | 302073.8614 | 302073.8614
ANALISIS HIDRAULICO
DESCRIPCION |  |  | 2" | 3" | 4" | 6" | 8" | 10" | 12" | 14" | 16" | 18" | 20" | 24" | FUENTE DE INFORMACION
MATERIALES
|  | Papeleria | 11111.1111 | 11111.1111 | 11111.1111 | 11111.1111 | 11111.1111 | 11111.1111 | 11111.1111 | 11111.1111 | 11111.1111 | 11111.1111 | 11111.1111 | 11111.1111 | Se considera un gasto anual de papeleria de $4,000,000
HERRAMIENTAS
|  | Computador | 6776.4768 | 6776.4768 | 6776.4768 | 6776.4768 | 6776.4768 | 6776.4768 | 6776.4768 | 6776.4768 | 6776.4768 | 6776.4768 | 6776.4768 | 6776.4768 | Tomado de cotizacion febreo 2014, valor unidad / dia
|  | Impresora | 4611.1111 | 4611.1111 | 4611.1111 | 4611.1111 | 4611.1111 | 4611.1111 | 4611.1111 | 4611.1111 | 4611.1111 | 4611.1111 | 4611.1111 | 4611.1111 | valor compra impresora $830,000 depreciable a 6 meses, incluye insumos de tinta
|  | Software | 13888.8889 | 13888.8889 | 13888.8889 | 13888.8889 | 13888.8889 | 13888.8889 | 13888.8889 | 13888.8889 | 13888.8889 | 13888.8889 | 13888.8889 | 13888.8889 | valor de compra software depreciado a 1 año $5.000.000
MANO DE OBRA
|  | Ingeniero de diseño | 265686.2734 | 265686.2734 | 265686.2734 | 265686.2734 | 265686.2734 | 265686.2734 | 265686.2734 | 265686.2734 | 265686.2734 | 265686.2734 | 265686.2734 | 265686.2734 | Se considera una ocupacion de cinco dias laborales de 9,5 h en todos los casos
Subtotal Analisis Hidraulico |  |  | 265686.2734 | 265686.2734 | 265686.2734 | 265686.2734 | 265686.2734 | 265686.2734 | 265686.2734 | 265686.2734 | 265686.2734 | 265686.2734 | 265686.2734 | 265686.2734
PLANOS
DESCRIPCION |  |  | 2" | 3" | 4" | 6" | 8" | 10" | 12" | 14" | 16" | 18" | 20" | 24" | FUENTE DE INFORMACION
MATERIALES
|  | Papeleria | 11111.1111 | 11111.1111 | 11111.1111 | 11111.1111 | 11111.1111 | 11111.1111 | 11111.1111 | 11111.1111 | 11111.1111 | 11111.1111 | 11111.1111 | 11111.1111 | Se considera un gasto anual de papeleria de $4,000,000
HERRAMIENTAS
|  | Computador | 6776.4768 | 6776.4768 | 6776.4768 | 6776.4768 | 6776.4768 | 6776.4768 | 6776.4768 | 6776.4768 | 6776.4768 | 6776.4768 | 6776.4768 | 6776.4768 | Tomado de cotizacion febreo 2014, valor unidad / dia
|  | Impresora | 4611.1111 | 4611.1111 | 4611.1111 | 4611.1111 | 4611.1111 | 4611.1111 | 4611.1111 | 4611.1111 | 4611.1111 | 4611.1111 | 4611.1111 | 4611.1111 | valor compra impresora $830,000 depreciable a 6 meses, incluye insumos de tinta
|  | Software | 22222.2222 | 22222.2222 | 22222.2222 | 22222.2222 | 22222.2222 | 22222.2222 | 22222.2222 | 22222.2222 | 22222.2222 | 22222.2222 | 22222.2222 | 22222.2222 | se considera valor de software especializado ($8,000,000) al año
MANO DE OBRA
|  | Dibujante | 429882.2586 | 429882.2586 | 429882.2586 | 429882.2586 | 429882.2586 | 429882.2586 | 429882.2586 | 429882.2586 | 429882.2586 | 429882.2586 | 429882.2586 | 429882.2586 | Se considera una ocupacion promedio de 5 dias de trabajo
Subtotal Planos |  |  | 474603.1799 | 474603.1799 | 474603.1799 | 474603.1799 | 474603.1799 | 474603.1799 | 474603.1799 | 474603.1799 | 474603.1799 | 474603.1799 | 474603.1799 | 474603.1799
ESPECIFICACIONES DE COMPRA DE MATERIALES
DESCRIPCION |  |  | 2" | 3" | 4" | 6" | 8" | 10" | 12" | 14" | 16" | 18" | 20" | 24" | FUENTE DE INFORMACION
MATERIALES
|  | Papeleria | 11111.1111 | 11111.1111 | 11111.1111 | 11111.1111 | 11111.1111 | 11111.1111 | 11111.1111 | 11111.1111 | 11111.1111 | 11111.1111 | 11111.1111 | 11111.1111 | Se considera un gasto anual de papeleria de $4,000,000
HERRAMIENTAS
|  | Computador | 6776.4768 | 6776.4768 | 6776.4768 | 6776.4768 | 6776.4768 | 6776.4768 | 6776.4768 | 6776.4768 | 6776.4768 | 6776.4768 | 6776.4768 | 6776.4768 | Tomado de cotizacion febreo 2014, valor unidad / dia
|  | Impresora | 4611.1111 | 4611.1111 | 4611.1111 | 4611.1111 | 4611.1111 | 4611.1111 | 4611.1111 | 4611.1111 | 4611.1111 | 4611.1111 | 4611.1111 | 4611.1111 | valor compra impresora $830,000 depreciable a 6 meses, incluye insumos de tinta
|  | Software | 22222.2222 | 22222.2222 | 22222.2222 | 22222.2222 | 22222.2222 | 22222.2222 | 22222.2222 | 22222.2222 | 22222.2222 | 22222.2222 | 22222.2222 | 22222.2222 | valor de compra software depreciado a 1 año $5.000.000
MANO DE OBRA
|  | Ingeniero de diseño | 265686.2734 | 265686.2734 | 265686.2734 | 265686.2734 | 265686.2734 | 265686.2734 | 265686.2734 | 265686.2734 | 265686.2734 | 265686.2734 | 265686.2734 | 265686.2734 | Se considera una ocupacion promedio de 1 dias de trabajo
|  | Asistente de ingenieria | 429882.2586 | 429882.2586 | 429882.2586 | 429882.2586 | 429882.2586 | 429882.2586 | 429882.2586 | 429882.2586 | 429882.2586 | 429882.2586 | 429882.2586 | 429882.2586 | Se considera una ocupacion promedio de 2 dias de trabajo
Subtotal Espec. Compra materiales |  |  | 740289.4533 | 740289.4533 | 740289.4533 | 740289.4533 | 740289.4533 | 740289.4533 | 740289.4533 | 740289.4533 | 740289.4533 | 740289.4533 | 740289.4533 | 740289.4533
ESPECIFICACIONES DE MONTAJE
DESCRIPCION |  |  | 2" | 3" | 4" | 6" | 8" | 10" | 12" | 14" | 16" | 18" | 20" | 24" | FUENTE DE INFORMACION
MATERIALES
|  | Papeleria | 11111.1111 | 11111.1111 | 11111.1111 | 11111.1111 | 11111.1111 | 11111.1111 | 11111.1111 | 11111.1111 | 11111.1111 | 11111.1111 | 11111.1111 | 11111.1111 | Se considera un gasto anual de papeleria de $4,000,000
HERRAMIENTAS
|  | Computador | 6776.4768 | 6776.4768 | 6776.4768 | 6776.4768 | 6776.4768 | 6776.4768 | 6776.4768 | 6776.4768 | 6776.4768 | 6776.4768 | 6776.4768 | 6776.4768 | Tomado de cotizacion febreo 2014, valor unidad / dia
|  | Impresora | 4611.1111 | 4611.1111 | 4611.1111 | 4611.1111 | 4611.1111 | 4611.1111 | 4611.1111 | 4611.1111 | 4611.1111 | 4611.1111 | 4611.1111 | 4611.1111 | valor compra impresora $830,000 depreciable a 6 meses, incluye insumos de tinta
|  | Software | 22222.2222 | 22222.2222 | 22222.2222 | 22222.2222 | 22222.2222 | 22222.2222 | 22222.2222 | 22222.2222 | 22222.2222 | 22222.2222 | 22222.2222 | 22222.2222 | valor de compra software depreciado a 1 año $5.000.000
MANO DE OBRA
|  | Ingeniero de diseño | 265686.2734 | 265686.2734 | 265686.2734 | 265686.2734 | 265686.2734 | 265686.2734 | 265686.2734 | 265686.2734 | 265686.2734 | 265686.2734 | 265686.2734 | 265686.2734 | Se considera una ocupacion promedio de 1 dias de trabajo
|  | Asistente de ingenieria | 286588.1724 | 286588.1724 | 286588.1724 | 286588.1724 | 286588.1724 | 286588.1724 | 286588.1724 | 286588.1724 | 286588.1724 | 286588.1724 | 286588.1724 | 286588.1724 | Se considera una ocupacion promedio de 2 dias de trabajo
Subtotal espec. De montaje |  |  | 596995.3671 | 596995.3671 | 596995.3671 | 596995.3671 | 596995.3671 | 596995.3671 | 596995.3671 | 596995.3671 | 596995.3671 | 596995.3671 | 596995.3671 | 596995.3671
LOGISTICA DE IMPORTACION
DESCRIPCION |  |  | 2" | 3" | 4" | 6" | 8" | 10" | 12" | 14" | 16" | 18" | 20" | 24" | FUENTE DE INFORMACION
| ARANCEL E INTERMEDIACION ADUANERA |  | 10776.4856 | 17771.4412 | 21263.5341 | 46495.7228 | 374270.5102 | 374270.5102 | 374270.5102 | 374270.5102 | 374270.5102 | 374270.5102 | 374270.5102 | 374270.5102 | Tomado de documento Itansuca, afectado por formula CREG
| DOCUMENTOS |  | 390403.6025 | 390403.6025 | 390403.6025 | 390403.6025 | 390403.6025 | 390403.6025 | 390403.6025 | 390403.6025 | 390403.6025 | 390403.6025 | 390403.6025 | 390403.6025 | Tomado de documento Itansuca, afectado por formula CREG
Subtotal logistica de importacion |  |  | 401180.0881 | 408175.0437 | 411667.1366 | 436899.3253 | 764674.1126 | 764674.1126 | 764674.1126 | 764674.1126 | 764674.1126 | 764674.1126 | 764674.1126 | 764674.1126
MATERIALES
DESCRIPCION |  |  | 2" | 3" | 4" | 6" | 8" | 10" | 12" | 14" | 16" | 18" | 20" | 24" | FUENTE DE INFORMACION
PREFABRICACION
|  | WELDOLET | 35917.1314 | 48410.0467 | 55976.96 | 108460 | 127600 | 133708.56 | 147778.2 | 177336.16 | 225578.4256 |  |  |  | Tomado de valores enviados en presentacion Hot Tap. (actualizados a 2014)
|  | WELDING NECK | 45472 | 65888 | 78880 | 149640 | 157760 | 262160 | 382800 | 821280 | 1059080 |  |  |  | Valores actualizados a 2014 Cotizacion CON
|  | EMPAQUE ESPIROMETALICO | 5800 | 8468 | 9048 | 12296 | 18908 | 25056 | 37120 | 47560 | 69692.8 |  |  |  | Valores actualizados a 2014 Cotizacion CON
|  | TEE PARTIDA SPLIT TEE | 3552000 | 5142000 | 5515788.7 | 7036386 | 9381000 | 13590000 | 17386000 | 21759860 | 26040000 |  |  |  | Tomado de cotizacion HMF (oct 29-2014)
Subtotal Materiales |  |  | 3639189.1314 | 5264766.0467 | 5659693.66 | 8475867.12 | 9685268 | 14010924.56 | 17953698.2 | 22806036.16 | 27394351.2256 | 0 | 0 | 0
PLANEACION DE PROYECTOS
DESCRIPCION |  |  | 2" | 3" | 4" | 6" | 8" | 10" | 12" | 14" | 16" | 18" | 20" | 24" | FUENTE DE INFORMACION
|  | PLANEACION DE PROYECYOS | 387280 | 387280 | 387280 | 387280 | 387280 | 387280 | 387280 | 387280 | 387280 | 387280 | 387280 | 387280 | Tomado de documento Itansuca, afectado por formula CREG
Subtotal Planeacion de Proyectos |  |  | 387280 | 387280 | 387280 | 387280 | 387280 | 387280 | 387280 | 387280 | 387280 | 387280 | 387280 | 387280
REPARACION DE REVESTIMIENTOS
DESCRIPCION |  |  | 2" | 3" | 4" | 6" | 8" | 10" | 12" | 14" | 16" | 18" | 20" | 24" | FUENTE DE INFORMACION
|  | REPARACION DE REVESTIMIENTO EXISTENTE | 57813.3886 | 64236.201 | 71373.8558 | 79304.4339 | 198261.7578 | 198261.7578 | 198261.7578 | 198261.7578 | 198261.7578 | 198261.7578 | 198261.7578 | 198261.7578 | Tomado de documento Itansuca, afectado por formula CREG
Subtotal Actividades finales |  |  | 57813.3886 | 64236.201 | 71373.8558 | 79304.4339 | 198261.7578 | 198261.7578 | 198261.7578 | 198261.7578 | 198261.7578 | 198261.7578 | 198261.7578 | 198261.7578
PRUEBAS
DESCRIPCION |  |  | 2" | 3" | 4" | 6" | 8" | 10" | 12" | 14" | 16" | 18" | 20" | 24" | FUENTE DE INFORMACION
|  |  | Duracion trabajos promedio (DTP =2 dias) |  |  |  |  | DTP=3 dias | DTP=4 dias |  |  |  | DTP=5 dias
|  | VERIFICACION DE ESPESOR DE TUBERIA | 12500 | 12500 | 12500 | 12500 | 12500 | 12500 | 12500 | 12500 | 12500 | 12500 | 12500 | 12500
|  | A.T.S. ANALISIS DE TRABAJO SEGURO | 112096.1087 | 112096.1087 | 112096.1087 | 112096.1087 | 112096.1087 | 112096.1087 | 112096.1087 | 112096.1087 | 112096.1087 | 112096.1087 | 112096.1087 | 112096.1087 | Calculado con base en H-H y duracion de los trabajos (valores actualizados a 2014)
|  | DUREAZA, ESPESOR TUBERIA EXISTENTE | 643274 | 643274 | 643274 | 643274 | 643274 | 964911 | 1286548 | 1286548 | 1286548 | 1286548 | 1608185 | 1608185 | Tomado de cotizacion Sremcal (Octubre 2014)
|  | HIDROSTATICAS | 188506 | 188506 | 188506 | 408576.7588 | 672573.4897 | 1613652.7454 | 2680984.9831 | 2813386.9831 | 2945788.9831 | 3078190.9831 | 3210592.9831 | 3342994.9831 | Tomado de tabla ensayos no destructivos precios actualizados a 2014
|  | NEUMATICA (NITROGENO) | 322273.0514 | 322273.0514 | 322273.0514 | 322273.0514 | 322273.0514 | 483409.5772 | 644546.1029 | 644546.1029 | 644546.1029 | 644546.1029 | 805682.6286 | 805682.6286 | Calculado con base en H-H y duracion de los trabajos (valores actualizados a 2014)
|  | RAYOS X | 597786.6667 | 597786.6667 | 597786.6667 | 597786.6667 | 597786.6667 | 387826.6667 | 407160 | 465160 | 523160 | 581160 | 523160 | 581160 | Tomado de tabla ensayos no destructivos precios actualizados a 2014 (Para efectos del ejercicio se considera 1/3 del valor real de la prueba, dado que hay tres pruebas similares que no se aplican al mismo tiempo).
|  | ULTRASONIDO | 76000 | 76000 | 76000 | 76000 | 76000 | 114000 | 152000 | 152000 | 152000 | 152000 | 190000 | 190000 | Tomado de cotizacion Sremcal (Para efectos del ejercicio se considera 1/3 del valor real de la prueba, dado que hay tres pruebas similares que no se aplican al mismo tiempo).
|  | PARTICULAS MAGNETICAS Y TINTAS PENETRANTES | 257333.3333 | 257333.3333 | 257333.3333 | 257333.3333 | 273333.3333 | 136666.6667 | 136666.6667 | 136666.6667 | 136666.6667 | 136666.6667 | 136666.6667 | 136666.6667 | Tomado de documento Itansuca, afectado por formula CREG
|  | ESPESOR DE REVESTIMIENTO | 206118.1957 | 206118.1957 | 206118.1957 | 206118.1957 | 206118.1957 | 206118.1957 | 206118.1957 | 206118.1957 | 206118.1957 | 206118.1957 | 206118.1957 | 206118.1957 | Tomado de documento Itansuca, afectado por formula CREG
|  | CALIFICACION DEL SOLDADOR Y DEL PROCEDIMIENTO DE LA SOLDADURA | 322273.0514 | 322273.0514 | 322273.0514 | 322273.0514 | 322273.0514 | 483409.5772 | 644546.1029 | 644546.1029 | 644546.1029 | 644546.1029 | 805682.6286 | 805682.6286 | Tomado de documento Itansuca, afectado por formula CREG
Subtotal Transporte |  |  | 2725660.4073 | 2725660.4073 | 2725660.4073 | 2945731.166 | 3225727.8969 | 4502090.5374 | 6270666.1599 | 6461068.1599 | 6651470.1599 | 6841872.1599 | 7598184.2113 | 7788586.2113
ULTRASONIDO
DESCRIPCION |  |  | 2" | 3" | 4" | 6" | 8" | 10" | 12" | 14" | 16" | 18" | 20" | 24" | FUENTE DE INFORMACION
|  |  | Duracion trabajos promedio (DTP =2 dias) |  |  |  |  | DTP=3 dias | DTP=4 dias |  |  |  | DTP=5 dias
|  | DISPONIBILIDAD DE EQUIPO Y PERSONAL | 690000 | 690000 | 690000 | 690000 | 690000 | 690000 | 690000 | 690000 | 690000 | 690000 | 690000 | 690000 | Tomado de cotizacion CQA Ltada (Agosto 2014)
|  | COSTO PRUEBA | 19000 | 152000 | 152000 | 152000 | 232000 | 232000 | 312000 | 312000 | 367200 | 367200 | 367200 | 472000 | Tomado de cotizacion CQA Ltada. (Agosto 2014).Afectado por (7) puntos de inspeccion por diametro
Subtotal Ultrasonido |  |  | 709000 | 842000 | 842000 | 842000 | 922000 | 922000 | 1002000 | 1002000 | 1057200 | 1057200 | 1057200 | 1162000
PARTICULAS MAGNETICAS Y TINTAS PENETRANTES
DESCRIPCION |  |  | 2" | 3" | 4" | 6" | 8" | 10" | 12" | 14" | 16" | 18" | 20" | 24" | FUENTE DE INFORMACION
|  |  | Duracion trabajos promedio (DTP =2 dias) |  |  |  |  | DTP=3 dias | DTP=4 dias |  |  |  | DTP=5 dias
|  | DISPONIBILIDAD DE EQUIPO Y PERSONAL | 290000 | 290000 | 290000 | 290000 | 290000 | 290000 | 290000 | 290000 | 290000 | 290000 | 290000 | 290000 | Tomado de cotizacion CQA Ltada (Agosto 2014)
|  | COSTO PRUEBA | 96000 | 96000 | 96000 | 96000 | 120000 | 120000 | 120000 | 120000 | 120000 | 120000 | 120000 | 120000 | Tomado de cotizacion CQA Ltada. (Agosto 2014).Afectado por (7) puntos de inspeccion por diametro
Subtotal Tintas Penetrantes |  |  | 386000 | 386000 | 386000 | 386000 | 410000 | 410000 | 410000 | 410000 | 410000 | 410000 | 410000 | 410000
ESPESOR DE REVESTIMIENTO
DESCRIPCION |  |  | 2" | 3" | 4" | 6" | 8" | 10" | 12" | 14" | 16" | 18" | 20" | 24" | FUENTE DE INFORMACION
|  |  | Duracion trabajos promedio (DTP =2 dias) |  |  |  |  | DTP=3 dias | DTP=4 dias |  |  |  | DTP=5 dias
|  | RECUBRIMIENTO TUBERIA HASTA 4 m.l | 0 | 0 | N/A | N/A | N/A | N/A | N/A | N/A | N/A | N/A | N/A | N/A
|  | RECUBRIMIENTO JUNTAS (8 UND) | 618354.5872 | 0 | 1225450.9174 | 1555024.3119 | 2052262.844 | 2659359.1743 | 2879074.7706 | 3486171.1009 | 3705886.6972 | 4312983.0275 | 4810221.5596 | 5637033.4862
|  | RECUBRIMIENTO BRIDAS (2 UND) | 0 | 0 | N/A | N/A | N/A | N/A | N/A | N/A | N/A | N/A | N/A | N/A
Subtotal Revestimientos |  |  | 618354.5872 | 618354.5872 | 1225450.9174 | 1555024.3119 | 2052262.844 | 2659359.1743 | 2879074.7706 | 3486171.1009 | 3705886.6972 | 4312983.0275 | 4810221.5596 | 5637033.4862
|  | Recubrimiento de tuberia | 2" | 3" | 4" | 6" | 8" | 10" | 12" | 14" | 16" | 18" | 20" | 24" | FUENTE DE INFORMACION
|  | No. de Rollos de Wax Tape de 6" | 0 | 0 | 4 | 6 | 8 | 10 | 13 | 15 | 17 | 19 | 21 | 25 | Se consideraron 20 m de tuberia
|  | No. de Rollos de MC OUTERWRAP de 6" | 0 | 0 | 3 | 4 | 5 | 7 | 8 | 9 | 10 | 12 | 13 | 15 | Se consideraron 20 m de tuberia
|  | Galones Totales de Primer | 0 | 0 | 1 | 1 | 1 | 1 | 1 | 1 | 1 | 1 | 1 | 1 | Se consideraron 20 m de tuberia
COSTOS
|  | No. de Rollos de Wax Tape de 6" | 0 | 0 | 478980 | 718470 | 957960 | 1197450 | 1556685 | 1796175 | 2035665 | 2275155 | 2514645 | 2993625
|  | No. de Rollos de MC OUTERWRAP de 6" | 0 | 0 | 396049.5 | 528066 | 660082.5 | 924115.5 | 1056132 | 1188148.5 | 1320165 | 1584198 | 1716214.5 | 1980247.5
|  | Galones Totales de Primer | 0 | 0 | 302500 | 302500 | 302500 | 302500 | 302500 | 302500 | 302500 | 302500 | 302500 | 302500
|  | SUB TOTAL | 0 | 0 | 1177529.5 | 1549036 | 1920542.5 | 2424065.5 | 2915317 | 3286823.5 | 3658330 | 4161853 | 4533359.5 | 5276372.5
|  | Recubrimiento de juntas | 2" | 3" | 4" | 6" | 8" | 10" | 12" | 14" | 16" | 18" | 20" | 24" | FUENTE DE INFORMACION
|  | No. de Rollos de Wax Tape de 6" | 2 | 0 | 5 | 8 | 10 | 13 | 15 | 18 | 20 | 23 | 25 | 30 | Se consideraron 8 juntas promedio
|  | Galones Totales de Primer | 1 | 0 | 1 | 1 | 1 | 1 | 1 | 1 | 1 | 1 | 1 | 1 | Se consideraron 8 juntas promedio
|  | Poly-Ply (Solo se usa con Wax-Tape #1) | 1 | 0 | 2 | 2 | 3 | 4 | 4 | 5 | 5 | 6 | 7 | 8 | Se consideraron 8 juntas promedio
COSTOS
|  | No. de Rollos de Wax Tape de 6" | 239490 | 0 | 598725 | 957960 | 1197450 | 1556685 | 1796175 | 2155410 | 2394900 | 2754135 | 2993625 | 3592350
|  | No. de Rollos de MC OUTERWRAP de 6" | 132016.5 | 0 | 132016.5 | 132016.5 | 132016.5 | 132016.5 | 132016.5 | 132016.5 | 132016.5 | 132016.5 | 132016.5 | 132016.5
|  | Galones Totales de Primer | 302500 | 0 | 605000 | 605000 | 907500 | 1210000 | 1210000 | 1512500 | 1512500 | 1815000 | 2117500 | 2420000
|  | SUB TOTAL | 674006.5 | 0 | 1335741.5 | 1694976.5 | 2236966.5 | 2898701.5 | 3138191.5 | 3799926.5 | 4039416.5 | 4701151.5 | 5243141.5 | 6144366.5
|  | Recubrimiento de bridas | 2" | 3" | 4" | 6" | 8" | 10" | 12" | 14" | 16" | 18" | 20" | 24" | FUENTE DE INFORMACION
|  | No. De Rollos de Wax-Tape a Usar | 0 | 0 | 2 | 3 | 3 | 4 | 4 | 5 | 5 | 5 | 8 | 8 | Se consideraron 2 bridas en la valvula
|  | Galones Totales de Primer | 0 | 0 | 1 | 1 | 1 | 1 | 1 | 1 | 1 | 1 | 1 | 1 | Se consideraron 2 bridas en la valvula
COSTOS
|  | No. De Rollos de Wax-Tape a Usar | 0 | 0 | 239490 | 359235 | 359235 | 478980 | 478980 | 598725 | 598725 | 598725 | 957960 | 957960
|  | Galones Totales de Primer | 0 | 0 | 302500 | 302500 | 302500 | 302500 | 302500 | 302500 | 302500 | 302500 | 302500 | 302500
|  | SUB TOTAL | 0 | 0 | 541990 | 661735 | 661735 | 781480 | 781480 | 901225 | 901225 | 901225 | 1260460 | 1260460
|  | No. de Rollos de Wax Tape de 6" | 2": 119745; 3": 44350 por metro
|  | No. de Rollos de MC OUTERWRAP de 6" | 2": 132016.5; 3": 48895 por metro
|  | Galones Totales de Primer | 2": 302500
|  | Poly-Ply (Solo se usa con Wax-Tape #1) | 2": 950000
COSTO VALVULA DE BOLA CON VOLANTE
|  |  | 2" | 3" | 4" | 6" | 8" | 10" | 12" | 14" | 16" | 18" | 20"
|  | VR VALVULA DE BOLA CON VOLANTE | 4217414.6593 | 4757429.6865 | 7114743.1902 | 12676205.1393 | 16440492.4265 | 22799763.7357 | 30051597.5133 | 65752096.6867 | 89628145.03
VOLUMEN DE EXCAVACIÓN PARA REGISTROS (m3)
DIÁMETRO DERIVACIÓN (in)
|  | Ø LINEA PRINCIPAL (in) | 2 | 3 | 4 | 6 | 8 | 10 | 12 | OD Línea principal (in) | Altura (m) | Lado (m) | Costo Tapa Metálica
|  | 2 | 9.7485 | N.A | N.A | N.A | N.A | N.A | N.A | 2.375 | 2.1603 | 1.9 | 2424426.543
|  | 3 | 9.8774 | 9.8774 | N.A | N.A | N.A | N.A | N.A | 3.5 | 2.1889 | 1.9 | 2424426.543
|  | 4 | 9.992 | 9.992 | 9.992 | N.A | N.A | N.A | N.A | 4.5 | 2.2143 | 1.9 | 2424426.543
|  | 6 | 16.3316 | 16.3316 | 16.3316 | 13.6097 | N.A | N.A | N.A | 6.625 | 2.2683 | 2.4 | 3868337.088
|  | 8 | 16.6973 | 16.6973 | 16.6973 | 16.6973 | 16.6973 | N.A | N.A | 8.625 | 2.3191 | 2.4 | 3868337.088
|  | 10 | 17.086 | 17.086 | 17.086 | 17.086 | 17.086 | 17.086 | N.A | 10.75 | 2.3731 | 2.4 | 3868337.088
|  | 12 | 17.4517 | 17.4517 | 17.4517 | 17.4517 | 17.4517 | 17.4517 | 17.4517 | 12.75 | 2.4238 | 2.4 | 3868337.088
|  | 18 | 26.8826 | 26.8826 | 26.8826 | 26.8826 | 26.8826 | 26.8826 | 26.8826 | 18 | 2.5572 | 2.9 | 5648040.783
|  | 20 | 27.4166 | 27.4166 | 27.4166 | 27.4166 | 27.4166 | 27.4166 | 27.4166 | 20 | 2.608 | 2.9 | 5648040.783
|  | 24 | 28.4847 | 28.4847 | 28.4847 | 28.4847 | 28.4847 | 28.4847 | 28.4847 | 24 | 2.7096 | 2.9 | 5648040.783
|  | 32 | 30.6208 | 30.6208 | 30.6208 | 30.6208 | 30.6208 | 30.6208 | 30.6208 | 32 | 2.9128 | 2.9 | 5648040.783
VOLUMEN DE REGISTROS PARA HOT TAPS (m3) | bar: 2" to 12"
DIÁMETRO DERIVACIÓN (in)
|  | Ø LINEA PRINCIPAL (in) | 2 | 3 | 4 | 6 | 8 | 10 | 12 | OD Línea principal (in) | Área Piso (m2) | Área Paredes (m2)
|  | 2 | 7.7988 | N.A | N.A | N.A | N.A | N.A | N.A | 2.375 | 3.61 | 16.4185
|  | 3 | 7.9019 | 7.9019 | N.A | N.A | N.A | N.A | N.A | 3.5 | 3.61 | 16.6356
|  | 4 | 7.9936 | 7.9936 | 7.9936 | N.A | N.A | N.A | N.A | 4.5 | 3.61 | 16.8287
|  | 6 | 13.0653 | 13.0653 | 13.0653 | 13.0653 | N.A | N.A | N.A | 6.625 | 5.76 | 21.7754
|  | 8 | 13.3579 | 13.3579 | 13.3579 | 13.3579 | 13.3579 | N.A | N.A | 8.625 | 5.76 | 22.2631
|  | 10 | 13.6688 | 13.6688 | 13.6688 | 13.6688 | 13.6688 | 13.6688 | N.A | 10.75 | 5.76 | 22.7813
|  | 12 | 13.9614 | 13.9614 | 13.9614 | 13.9614 | 13.9614 | 13.9614 | 13.9614 | 12.75 | 5.76 | 23.269
|  | 18 | 21.5061 | 21.5061 | 21.5061 | 21.5061 | 21.5061 | 21.5061 | 21.5061 | 18 | 8.41 | 29.6635
|  | 20 | 21.9333 | 21.9333 | 21.9333 | 21.9333 | 21.9333 | 21.9333 | 21.9333 | 20 | 8.41 | 30.2528
|  | 24 | 22.7877 | 22.7877 | 22.7877 | 22.7877 | 22.7877 | 22.7877 | 22.7877 | 24 | 8.41 | 31.4314
|  | 32 | 24.4966 | 24.4966 | 24.4966 | 24.4966 | 24.4966 | 24.4966 | 24.4966 | 32 | 8.41 | 33.7885
|  |  |  | V. Unitario |  |  | V. Unitario |  |  | V. Unitario |  |  | V. Unitario
|  | Demonte manual |  | 4238 | Explanación General y Retiro |  | 19626 | Excavación de Zapatas a más de 2 m |  | 30154 | Piso de concreto e=10 300 psi |  | 61421
[5 empty] | Excavación + 2m |  | 60272 | Zapata concreto 3.000 psi |  | 441630 | Impermeabilización |  | 26848
[8 empty] | Acero de refuerzo 60.000 psi/ton |  | 4335 | Limpieza general y retiro de sobrantes |  | 8476
[8 empty] | Levante en bloque de cemento 20x20x40 |  | 40674 | Pintura y Acabado |  | 7694
|  |  | m2 preparación de terreno | 4238 |  | m3 excavación | 79898 |  | m3 construcción | 516793 |  | m2 de varios | 104439
APLICACIÓN DE FORMULA CREG PARA ACTUALIZAR COSTOS
|  | Tasa de cambio octubre 2014 | 2": 2047.43
|  | factor material en costo total Split tee | 2": 0.2
|  |  |  | Ucm= | UCDEC/10 | % de IPC x | IPCm | + %IPP x | IPPm
[7 empty] | IPC/04 |  | IPP /04
ARANCEL E INTERMEDIACION ADUANERA
|  |  | 2" | 3" | 4" | 6" | 8" | 10" | 12" | 14" | 16" | 18" | 20" | 24"
|  | valor actualizado a 2014 | 10776.4856 | 17771.4412 | 21263.5341 | 46495.7228 | 374270.5102 | 374270.5102 | 374270.5102 | 374270.5102 | 374270.5102 | 374270.5102 | 374270.5102 | 374270.5102
|  | valor documento ITANSUCA 2004 | 8005 | 13201 | 15795 | 34538 | 278016 | 278016 | 278016 | 278016 | 278016 | 278016 | 278016 | 278016
DOCUMENTOS
|  | valor actualizado a 2014 | 390403.6025 | 390403.6025 | 390403.6025 | 390403.6025 | 390403.6025 | 390403.6025 | 390403.6025 | 390403.6025 | 390403.6025 | 390403.6025 | 390403.6025 | 390403.6025
|  | valor documento ITANSUCA 2004 | 290000 | 290000 | 290000 | 290000 | 290000 | 290000 | 290000 | 290000 | 290000 | 290000 | 290000 | 290000
PLANEACION DE PROYECTOS
|  | valor actualizado a 2014 | 387280 | 387280 | 387280 | 387280 | 387280 | 387280 | 387280 | 387280 | 387280 | 387280 | 387280 | 387280
|  | valor documento ITANSUCA 2004 | 376000 | 376000 | 376000 | 376000 | 376000 | 376000 | 376000 | 376000 | 376000 | 376000 | 376000 | 376000
ACTIVIDADES FINALES
|  | valor actualizado a 2014 | 57813.3886 | 64236.201 | 71373.8558 | 79304.4339 | 198261.7578 | 198261.7578 | 198261.7578 | 198261.7578 | 198261.7578 | 198261.7578 | 198261.7578 | 198261.7578
|  | valor documento ITANSUCA 2004 | 42945 | 47716 | 53018 | 58909 | 147273 | 147273 | 147273 | 147273 | 147273 | 147273 | 147273 | 147273
BY PASS (UCEVAL 3)
|  | valor actualizado a 2014 | 0 | 0 | 0 | 539819.1385 | 539819.1385 | 507950.0885 | 584230.9138 | 612268.6235 | 734722.079 | 0 | 0 | 0
|  | valor documento ITANSUCA 2004 | ARANCEL E INTERMEDIACION ADUANERA 6": 400989; ARANCEL E INTERMEDIACION ADUANERA 8": 400989; ARANCEL E INTERMEDIACION ADUANERA 10": 377316; ARANCEL E INTERMEDIACION ADUANERA 12": 433979; ARANCEL E INTERMEDIACION ADUANERA 14": 454806; ARANCEL E INTERMEDIACION ADUANERA 16": 545767
BARRAS GUIAS (MENOR)
|  | valor actualizado a 2014 | 0 | 0 |  | 2755051.2983 | 2917600.55 | 3243529.6706 | 3342085.0407 | 3400274.0246 | 3856677.3754 | 0 | 0 | 0
|  | valor documento ITANSUCA 2004 | ARANCEL E INTERMEDIACION ADUANERA 6": 2046510; ARANCEL E INTERMEDIACION ADUANERA 8": 2167255; ARANCEL E INTERMEDIACION ADUANERA 10": 2409362; ARANCEL E INTERMEDIACION ADUANERA 12": 2482571; ARANCEL E INTERMEDIACION ADUANERA 14": 2525795; ARANCEL E INTERMEDIACION ADUANERA 16": 2864821
BARRAS GUIAS (MAYOR)
|  | valor actualizado a 2014 | 0 | 0 | 0 | 6717587.2836 | 6894262.4146 | 6584920.0621 | 6667661.3939 | 6759080.4554 | 6883480.544 | 0 | 0 | 0
|  | valor documento ITANSUCA 2004 | ARANCEL E INTERMEDIACION ADUANERA 6": 4989965; ARANCEL E INTERMEDIACION ADUANERA 8": 5121203; ARANCEL E INTERMEDIACION ADUANERA 10": 4891417; ARANCEL E INTERMEDIACION ADUANERA 12": 4952879; ARANCEL E INTERMEDIACION ADUANERA 14": 5020787; ARANCEL E INTERMEDIACION ADUANERA 16": 5113194
SPLIT TEE
|  | valor actualizado a 2014 | 1950596.4048 | 3705468.6752 | 2113145.6564 | 0 | 0 | 0 | 0 | 0 | 0 | 0 | 0 | 0
|  | valor documento ITANSUCA 2004 | ARANCEL E INTERMEDIACION ADUANERA 2": 1448944; ARANCEL E INTERMEDIACION ADUANERA 3": 2752500; ARANCEL E INTERMEDIACION ADUANERA 4": 1569689
BARRA GUIA
|  | valor actualizado a 2014 | 487649.1012 | 481014.9324 | 528286.0776 | 0 | 0 | 0 | 0 | 0 | 0 | 0 | 0 | 0
|  | valor documento ITANSUCA 2004 | ARANCEL E INTERMEDIACION ADUANERA 2": 362236; ARANCEL E INTERMEDIACION ADUANERA 3": 357308; ARANCEL E INTERMEDIACION ADUANERA 4": 392422
PREFABRICACION POR TERMOFUSION
|  | valor actualizado a 2014 | 47117.6762 | 47117.6762 | 47117.6762 | 47117.6762 | 0 | 0 | 0 | 0 | 0 | 0 | 0 | 0
|  | valor documento ITANSUCA 2004 | ARANCEL E INTERMEDIACION ADUANERA 2": 35000; ARANCEL E INTERMEDIACION ADUANERA 3": 35000; ARANCEL E INTERMEDIACION ADUANERA 4": 35000; ARANCEL E INTERMEDIACION ADUANERA 6": 35000
PEGA EN SITIO POR ELECTROFUSION
|  | valor actualizado a 2014 | 60579.8694 | 60579.8694 | 60579.8694 | 60579.8694 | 0 | 0 | 0 | 0 | 0 | 0 | 0 | 0
|  | valor documento ITANSUCA 2004 | ARANCEL E INTERMEDIACION ADUANERA 2": 45000; ARANCEL E INTERMEDIACION ADUANERA 3": 45000; ARANCEL E INTERMEDIACION ADUANERA 4": 45000; ARANCEL E INTERMEDIACION ADUANERA 6": 45000
ALQUILER EQUIPO
|  | valor actualizado a 2014 | 80773.1591 | 80773.1591 | 80773.1591 | 80773.1591 | 0 | 0 | 0 | 0 | 0 | 0 | 0 | 0
|  | valor documento ITANSUCA 2004 | ARANCEL E INTERMEDIACION ADUANERA 2": 60000; ARANCEL E INTERMEDIACION ADUANERA 3": 60000; ARANCEL E INTERMEDIACION ADUANERA 4": 60000; ARANCEL E INTERMEDIACION ADUANERA 6": 60000
ACCESORIOS DE DERIVACION POLIETILENO
|  | valor actualizado a 2014 | 57102.5848 | 67838.6839 | 201382.2941 | 370786.4946 | 0 | 0 | 0 | 0 | 0 | 0 | 0 | 0
|  | valor documento ITANSUCA 2004 | ARANCEL E INTERMEDIACION ADUANERA 2": 42417; ARANCEL E INTERMEDIACION ADUANERA 3": 50392; ARANCEL E INTERMEDIACION ADUANERA 4": 149591; ARANCEL E INTERMEDIACION ADUANERA 6": 275428
ARANCEL E INTERMEDIACION ADUANERA (TABLA 12)
|  | valor actualizado a 2014 | 2306729.3021 | 2306726.6096 | 2739556.3139 | 3091933.2593 | 3819088.2395 | 4582904.8105 | 5855934.2236 | 7383570.058 | 8912740.5823 | 0 | 0 | 0
|  | valor documento ITANSUCA 2004 | 1713487 | 1713485 | 2035000 | 2296753 | 2836899 | 3404278 | 4349911 | 5484671 | 6620571
ACTUADOR NEUMATICO (TABLA 12)
|  | valor actualizado a 2014 | 16527160.329 | 16527160.329 | 19628282.8814 | 22145664.5438 | 27362847.3175 | 27727687.5613 | 32835417.3195 | 41956366.8741 | 53060562.6906 | 0 | 0 | 0
|  | valor documento ITANSUCA 2004 | 12276722 | 12276722 | 14580301 | 16450265 | 20325698 | 20596709 | 24390838 | 31166071 | 39414501
CONEXIÓN Y CALIBRACION DE ACTUADOR (TABLA 12)
|  | valor actualizado a 2014 | 1346219.3189 | 1346219.3189 | 1346219.3189 | 1346219.3189 | 1346219.3189 | 2019328.9783 | 2019328.9783 | 2692438.6378 | 2692438.6378 | 0 | 0 | 0
|  | valor documento ITANSUCA 2004 | 1000000 | 1000000 | 1000000 | 1000000 | 1000000 | 1500000 | 1500000 | 2000000 | 2000000
OTROS
|  | valor actualizado a 2014 | 294598.5584 | 324057.8758 | 353518.5394 | 382977.8567 | 412346.9774 | 441896.4914 | 471357.155 | 501062.8305 | 530275.7897 | 0 | 0 | 0
|  | valor documento ITANSUCA 2004 | 218834 | 240717 | 262601 | 284484 | 306300 | 328250 | 350134 | 372200 | 393900
POLIVALVULA
|  | valor actualizado a 2014 | 308024.4037 | 513374.0062 | 787173.4761 | 1882370.0097 | 0 | 0 | 0 | 0 | 0 | 0 | 0 | 0
|  | valor documento ITANSUCA 2004 | ARANCEL E INTERMEDIACION ADUANERA 2": 228807; ARANCEL E INTERMEDIACION ADUANERA 3": 381345; ARANCEL E INTERMEDIACION ADUANERA 4": 584729; ARANCEL E INTERMEDIACION ADUANERA 6": 1398264
LOGISTICA
|  | valor actualizado a 2014 | 277859.6674 | 277859.6674 | 305645.6342 | 305645.6342 | 417058.745 | 500147.4014 | 500147.4014 | 500147.4014 | 500147.4014 | 0 | 0 | 0
|  | valor documento ITANSUCA 2004 | 206400 | 206400 | 227040 | 227040 | 309800 | 371520 | 371520 | 371520 | 371520
VISITAS
|  | valor actualizado a 2014 | 184000 | 184000 | 184000 | 184000 | 220800 | 220800 | 220800 | 220800 | 0 | 0 | 0 | 0
|  | valor documento ITANSUCA 2004 | 160000 | 160000 | 160000 | 160000 | 192000 | 192000 | 192000 | 192000
DOCUMENTACION
|  | valor actualizado a 2014 | 465791.8843 | 465791.8843 | 465791.8843 | 465791.8843 | 465791.8843 | 465791.8843 | 465791.8843 | 465791.8843 | 0 | 0 | 0 | 0
|  | valor documento ITANSUCA 2004 | 346000 | 346000 | 346000 | 346000 | 346000 | 346000 | 346000 | 346000
PERMISOS Y LICENCIAS
|  | valor actualizado a 2014 | 2019328.9783 | 2019328.9783 | 2019328.9783 | 2625127.6718 | 3028993.4675 | 3028993.4675 | 3028993.4675 | 3028993.4675 | 0 | 0 | 0 | 0
|  | valor documento ITANSUCA 2004 | 1500000 | 1500000 | 1500000 | 1950000 | 2250000 | 2250000 | 2250000 | 2250000
SERVIDUMBRE Y TIERRAS
|  | valor actualizado a 2014 | 2019328.9783 | 2019328.9783 | 2019328.9783 | 3028993.4675 | 3028993.4675 | 3028993.4675 | 3028993.4675 | 3028993.4675 | 0 | 0 | 0 | 0
|  | valor documento ITANSUCA 2004 | 1500000 | 1500000 | 1500000 | 2250000 | 2250000 | 2250000 | 2250000 | 2250000
PROCTOR MODIFICADO
|  | valor actualizado a 2014 | 201932.8978 | 201932.8978 | 201932.8978 | 269243.8638 | 269243.8638 | 336554.8297 | 336554.8297 | 336554.8297 | 336554.8297 | 0 | 0 | 0
|  | valor documento ITANSUCA 2004 | 150000 | 150000 | 150000 | 200000 | 200000 | 250000 | 250000 | 250000 | 250000
CILINDRO DE CONCRETO
|  | valor actualizado a 2014 | 0 | 0 | 105000 | 105000 | 157500 | 157500 | 157500 | 157500 | 157500 | 0 | 0 | 0
|  | valor documento ITANSUCA 2004 | ARANCEL E INTERMEDIACION ADUANERA 4": 100000; ARANCEL E INTERMEDIACION ADUANERA 6": 100000; ARANCEL E INTERMEDIACION ADUANERA 8": 150000; ARANCEL E INTERMEDIACION ADUANERA 10": 150000; ARANCEL E INTERMEDIACION ADUANERA 12": 150000; ARANCEL E INTERMEDIACION ADUANERA 14": 150000; ARANCEL E INTERMEDIACION ADUANERA 16": 150000
HERMITICIDAD
|  | valor actualizado a 2014 | 0 | 0 | 215395.091 | 215395.091 | 215395.091 | 323092.6365 | 323092.6365 | 323092.6365 | 323092.6365 | 0 | 0 | 0
|  | valor documento ITANSUCA 2004 | ARANCEL E INTERMEDIACION ADUANERA 4": 160000; ARANCEL E INTERMEDIACION ADUANERA 6": 160000; ARANCEL E INTERMEDIACION ADUANERA 8": 160000; ARANCEL E INTERMEDIACION ADUANERA 10": 240000; ARANCEL E INTERMEDIACION ADUANERA 12": 240000; ARANCEL E INTERMEDIACION ADUANERA 14": 240000; ARANCEL E INTERMEDIACION ADUANERA 16": 240000
REPLANTEO
|  | valor actualizado a 2014 | 7269.5843 | 7269.5843 | 19627.8777 | 19627.8777 | 34894.0047 | 34894.0047 | 54521.8824 | 54521.8824 | 54521.8824 | 0 | 0 | 0
|  | valor documento ITANSUCA 2004 | 5400 | 5400 | 14580 | 14580 | 25920 | 25920 | 40500 | 40500 | 40500
DESCAPOTE
|  | valor actualizado a 2014 | 20596.0517 | 20596.0517 | 20596.0517 | 32862.3982 | 32862.3982 | 32862.3982 | 32862.3982 | 47981.3836 | 47981.3836 | 0 | 0 | 0
|  | valor documento ITANSUCA 2004 | 15299.18 | 15299.18 | 15299.18 | 24410.88 | 24410.88 | 24410.88 | 24410.88 | 35641.58 | 35641.58
DEMOLICIONES
|  | valor actualizado a 2014 | 134621.9319 | 134621.9319 | 269243.8638 | 269243.8638 | 0 | 0 | 0 | 0 | 0 | 0 | 0 | 0
|  | valor documento ITANSUCA 2004 | ARANCEL E INTERMEDIACION ADUANERA 2": 100000; ARANCEL E INTERMEDIACION ADUANERA 3": 100000; ARANCEL E INTERMEDIACION ADUANERA 4": 200000; ARANCEL E INTERMEDIACION ADUANERA 6": 200000
FILTROS
|  | valor actualizado a 2014 | 0 | 0 | 0 | 1221502.8687 | 1221502.8687 | 1221502.8687 | 1425087.5777 | 1425087.5777 | 1425087.5777 | 0 | 0 | 0
|  | valor documento ITANSUCA 2004 | ARANCEL E INTERMEDIACION ADUANERA 6": 907358; ARANCEL E INTERMEDIACION ADUANERA 8": 907358; ARANCEL E INTERMEDIACION ADUANERA 10": 907358; ARANCEL E INTERMEDIACION ADUANERA 12": 1058585; ARANCEL E INTERMEDIACION ADUANERA 14": 1058585; ARANCEL E INTERMEDIACION ADUANERA 16": 1058585
OBRAS DE PROTECCION
|  | valor actualizado a 2014 | 315000 | 315000 | 315000 | 367500 | 471176.7616 | 471176.7616 | 525000 | 525000 | 525000 | 0 | 0 | 0
|  | valor documento ITANSUCA 2004 | 300000 | 300000 | 300000 | 350000 | 350000 | 350000 | 500000 | 500000 | 500000
EXCAVACION A MANO
|  | valor actualizado a 2014 | 381653.1769 | 381653.1769 | 381653.1769 | 1060147.7136 | 1060147.7136 | 1060147.7136 | 1526612.7076 | 1526612.7076 | 1526612.7076 | 0 | 0 | 0
|  | valor documento ITANSUCA 2004 | 283500 | 283500 | 283500 | 787500 | 787500 | 787500 | 1134000 | 1134000 | 1134000
EXCAVACION MECANICA
|  | valor actualizado a 2014 | 161142.4525 | 161142.4525 | 161142.4525 | 447617.9235 | 447617.9235 | 447617.9235 | 447617.9235 | 644569.8099 | 644165.9441 | 0 | 0 | 0
|  | valor documento ITANSUCA 2004 | 119700 | 119700 | 119700 | 332500 | 332500 | 332500 | 332500 | 478800 | 478500
RELLENO COMPACTADO - TIPO A
|  | valor actualizado a 2014 | 89052.4079 | 89052.4079 | 89052.4079 | 247367.7998 | 247367.7998 | 247367.7998 | 356478.8756 | 356478.8756 | 356478.8756 | 0 | 0 | 0
|  | valor documento ITANSUCA 2004 | 66150 | 66150 | 66150 | 183750 | 183750 | 183750 | 264800 | 264800 | 264800
RELLENO COMPACTADO - TIPO B
|  | valor actualizado a 2014 | 12789.0835 | 12789.0835 | 12789.0835 | 35338.2571 | 35338.2571 | 35338.2571 | 50887.0903 | 50887.0903 | 50887.0903 | 0 | 0 | 0
|  | valor documento ITANSUCA 2004 | 9500 | 9500 | 9500 | 26250 | 26250 | 26250 | 37800 | 37800 | 37800
CONCRETO 3000 PSI - ESTRUCTURAL PLACAS, MUROS Y PISOS
|  | valor actualizado a 2014 | 174470.0237 | 174470.0237 | 174470.0237 | 2358834.7208 | 2358834.7208 | 2358834.7208 | 3232057.1896 | 3232057.1896 | 3232057.1896 | 0 | 0 | 0
|  | valor documento ITANSUCA 2004 | 129600 | 129600 | 129600 | 1752192 | 1752192 | 1752192 | 2400840 | 2400840 | 2400840
CONCRETOS 3000 PSI - COLUMNAS Y VIGAS DE CONFINAMIENTO
|  | valor actualizado a 2014 | 1046832.2583 | 1046832.2583 | 1046832.2583 | 0 | 0 | 0 | 0 | 0 | 0 | 0 | 0 | 0
|  | valor documento ITANSUCA 2004 | ARANCEL E INTERMEDIACION ADUANERA 2": 777609; ARANCEL E INTERMEDIACION ADUANERA 3": 777609; ARANCEL E INTERMEDIACION ADUANERA 4": 777609
CONCRETO 3000 PSI - ANDENES
|  | valor actualizado a 2014 | 471176.7616 | 471176.7616 | 471176.7616 | 538487.7276 | 538487.7276 | 538487.7276 | 605798.6935 | 605798.6935 | 605798.6935 | 0 | 0 | 0
|  | valor documento ITANSUCA 2004 | 350000 | 350000 | 350000 | 400000 | 400000 | 400000 | 450000 | 450000 | 450000
CONCRETO DE LIMPIEZA 1500 PSI
|  | valor actualizado a 2014 | 69666.8498 | 69666.8498 | 69666.8498 | 123852.1773 | 123852.1773 | 123852.1773 | 193519.0271 | 193519.0271 | 193519.0271 | 0 | 0 | 0
|  | valor documento ITANSUCA 2004 | 51750 | 51750 | 51750 | 92000 | 92000 | 92000 | 143750 | 143750 | 143750
CONCRETO DE SOPORTE VALVULAS
|  | valor actualizado a 2014 | 60579.8694 | 60579.8694 | 121159.7387 | 121159.7387 | 121159.7387 | 121159.7387 | 169623.6342 | 169623.6342 | 169623.6342 | 0 | 0 | 0
|  | valor documento ITANSUCA 2004 | 45000 | 45000 | 90000 | 90000 | 90000 | 90000 | 126000 | 126000 | 126000
ACERO DE REFUERZO
|  | valor actualizado a 2014 | 127217.7256 | 127217.7256 | 127217.7256 | 1058451.4773 | 1058451.4773 | 1058451.4773 | 1450282.0722 | 1450282.0722 | 1450282.0722 | 0 | 0 | 0
|  | valor documento ITANSUCA 2004 | 94500 | 94500 | 94500 | 786240 | 786240 | 786240 | 1077300 | 1077300 | 1077300
MANPOSTERIA
|  | valor actualizado a 2014 | 714820 | 714820 | 714820 | 0 | 0 | 0 | 0 | 0 | 0 | 0 | 0 | 0
|  | valor documento ITANSUCA 2004 | ARANCEL E INTERMEDIACION ADUANERA 2": 694000; ARANCEL E INTERMEDIACION ADUANERA 3": 694000; ARANCEL E INTERMEDIACION ADUANERA 4": 694000
SUMINISTRO E INSTALACIONES TAPA EN LAMINA ALFAJOR
|  | valor actualizado a 2014 | 2545647.8702 | 2545647.8702 | 2545647.8702 | 4061753.9424 | 4061753.9424 | 4061753.9424 | 4061753.9424 | 4061753.9424 | 5930442.8222 | 0 | 0 | 0
|  | valor documento ITANSUCA 2004 | 2424426.543 | 2424426.543 | 2424426.543 | 3868337.088 | 3868337.088 | 3868337.088 | 3868337.088 | 3868337.088 | 5648040.783
SUMINISTRO E INSTALACIONES VENTEO EN TUBERIA METALICA
|  | valor actualizado a 2014 | 67310.9659 | 67310.9659 | 67310.9659 | 107697.5455 | 107697.5455 | 107697.5455 | 107697.5455 | 107697.5455 | 107697.5455 | 0 | 0 | 0
|  | valor documento ITANSUCA 2004 | 50000 | 50000 | 50000 | 80000 | 80000 | 80000 | 80000 | 80000 | 80000
SELLO PARA MURO TUBERIA PRINCIPAL Y TUBERIA DE DERIVACION
|  | valor actualizado a 2014 | 512500 | 666250 | 871250 | 1332500 | 1845000 | 2255000 | 2665000 | 3075000 | 3587500 | 0 | 0 | 0
|  | valor documento ITANSUCA 2004 | 500000 | 650000 | 850000 | 1300000 | 1800000 | 2200000 | 2600000 | 3000000 | 3500000
RECOMPOSICION DE TERRENO
|  | valor actualizado a 2014 | 34728.75 | 34728.75 | 34728.75 | 96468.75 | 96468.75 | 96468.75 | 139020 | 3989922.825 | 4241387.325 | 0 | 0 | 0
|  | valor documento ITANSUCA 2004 | 33075 | 33075 | 33075 | 91875 | 91875 | 91875 | 132400 | 3799926.5 | 4039416.5
|  | valor actualizado a 2014 | 0 | 0 | 0 | 0 | 0 | 0 | 0 | 0 | 0 | 0 | 0 | 0
valor documento ITANSUCA 2004
|  | valor actualizado a 2014 | ARANCEL E INTERMEDIACION ADUANERA 2": 264222; ARANCEL E INTERMEDIACION ADUANERA 3": 440370; ARANCEL E INTERMEDIACION ADUANERA 4": 675232.95; ARANCEL E INTERMEDIACION ADUANERA 6": 1614687.9; ARANCEL E INTERMEDIACION ADUANERA 8": 0
|  | valor documento ITANSUCA 2004 | ARANCEL E INTERMEDIACION ADUANERA 2": 251640; ARANCEL E INTERMEDIACION ADUANERA 3": 419400; ARANCEL E INTERMEDIACION ADUANERA 4": 643079; ARANCEL E INTERMEDIACION ADUANERA 6": 1537798
|  | Formula | ARANCEL E INTERMEDIACION ADUANERA 3": 2014; ARANCEL E INTERMEDIACION ADUANERA 4": 2004
|  | % de IPC (% de ponderacion) | ARANCEL E INTERMEDIACION ADUANERA 3": 32%
|  | IPC m | ARANCEL E INTERMEDIACION ADUANERA 3": 117.4886; ARANCEL E INTERMEDIACION ADUANERA 4": 79.9699
|  | % IPP (% de Ponderacion) | ARANCEL E INTERMEDIACION ADUANERA 3": 68%
|  | IPPm (Indice de precios al productos DANE) | ARANCEL E INTERMEDIACION ADUANERA 3": 120.14; ARANCEL E INTERMEDIACION ADUANERA 4": 93.25

## 05-ED-2014
ESFERA INGENIERIA LTDA ING CHARLIE PRADO Asesoria en Ingenieria Electromecanica |  | REVISION DE COSTOS RESOLUCION 169-2011 CREG | [8 empty] | DOCUM 05-ED-2014
REV 02
|  | EJECUCION DE LA DERIVACION | [8 empty] | 2014-11-19
DESCRIPCION |  | 2" | 3" | 4" | 6" | 8" | 10" | 12" | 14" | 16" | FUENTE DE INFORMACION
HOP TAP
SERVICIO DE PERFORACION
| Subtotal Equipos Menores y herr. de mano | 2704864.0886 | 2704864.0886 | 2704864.0886 | 2753123.7286 | 2753123.7286 | 3261118.0286 | 3769112.3286 | 3769112.3286 | 3769112.3286 | Valores actualizados a 2014
| Subtotal Equipos de perforacion | 2858000 | 8900909.0909 | 8900909.0909 | 9980000 | 9980000 | 9980000 | 32896000 | 32896000 | 32896000 | Valores actualizados a 2014
| Subtotal Transporte Equipos y htas | 2330936.1133 | 2330936.1133 | 2330936.1133 | 2330936.1133 | 2330936.1133 | 2628094.3333 | 3021775.6667 | 3057192.3333 | 3092609 | Valores actualizados a 2014
| Subtotal Otros Gastos | 886930 | 894260 | 916250 | 1026200 | 1026200 | 1026200 | 1026200 | 1026200 | 1026200 | Valores actualizados a 2014
| Impuestos | 1404916.8323 | 2372955.0869 | 2376473.4869 | 2574441.5747 | 2574441.5747 | 2703265.9779 | 6514094.0793 | 6519760.7459 | 6525427.4126
| SUB TOTAL SERVICIOS DE PERFORACION | 10185647.0343 | 17203924.3798 | 17229432.7798 | 18664701.4167 | 18664701.4167 | 19598678.3399 | 47227182.0746 | 47268265.4079 | 47309348.7412
COLD TAP
| DESGASIFICADO - PERDIDA DE GAS |  |  | 1439474.3194 | 1611956.7852 | 5756988.5184 | 8863028.5764 | 12762990.391 | 17371688.8371 | 22689760.6951 | Valores actualizados a 2014
| CORTE Y BISELADO | 471176.7616 | 673109.6594 | 875042.5573 | 1278908.3529 | 1615463.1827 | 2019328.9783 | 2423194.774 | 2827060.5697 | 3230926.3653 | Valores actualizados a 2014
| VIATICOS | 1532000 | 1532000 | 1532000 | 1532000 | 1532000 | 1532000 | 1532000 | 1532000 | 1532000 | Valores actualizados a 2014
| IMPUESTOS | 320508.2819 | 352817.5455 | 615442.7003 | 707658.4221 | 1424712.2722 | 1986297.2088 | 2674909.6264 | 3476919.9051 | 4392429.9297
| SUB TOTAL SERVICIOS DE PERFORACION | 3253159.0609 | 3836890.8074 | 5354351.4923 | 5130523.5602 | 10329163.9732 | 14400654.7635 | 19393094.7914 | 25207669.3118 | 31845116.9901
| FACTOR DE AJUSTE | 3253159.0609 | 3836890.8074 | 5354351.4923 | 5130523.5602 | 10329163.9732 | 14400654.7635 | 19393094.7914 | 25207669.3118 | 31845116.9901
| Costo por M3* | EJECUCION DE LA DERIVACION 3": 0.0654; EJECUCION DE LA DERIVACION 4": U$/m3; EJECUCION DE LA DERIVACION 8": Valor tasa de cambio del ejercicio 2004 =; EJECUCION DE LA DERIVACION 14": 2464.19; EJECUCION DE LA DERIVACION 16": pesos
| Costo transporte (Oct 2014) | EJECUCION DE LA DERIVACION 3": 3849.31; EJECUCION DE LA DERIVACION 4": Pesos; EJECUCION DE LA DERIVACION 8": Valor tasa de cambio del ejercicio 2014 =; EJECUCION DE LA DERIVACION 14": 2028.48; EJECUCION DE LA DERIVACION 16": pesos
| Volumen promedio | EJECUCION DE LA DERIVACION 3": 20; EJECUCION DE LA DERIVACION 4": m3
| f Reduccion de volumen | EJECUCION DE LA DERIVACION 3": 55.42; EJECUCION DE LA DERIVACION 4": Veces; EJECUCION DE LA DERIVACION 8": Relacion de variacion en tasa de cambio=; EJECUCION DE LA DERIVACION 14": 82.32%
| Distan entre valvulas | EJECUCION DE LA DERIVACION 3": 24; EJECUCION DE LA DERIVACION 4": Km; EJECUCION DE LA DERIVACION 8": Costo m3 ejercicio 2004=; EJECUCION DE LA DERIVACION 14": 0.0486; EJECUCION DE LA DERIVACION 16": us$/m3
| Dollar septiembre 2014 | EJECUCION DE LA DERIVACION 3": 2028.48; EJECUCION DE LA DERIVACION 4": Pesos/dólar; EJECUCION DE LA DERIVACION 8": Costo m3 ejercicio 2014=; EJECUCION DE LA DERIVACION 14": 0.0654; EJECUCION DE LA DERIVACION 16": us$/m3
| Presion (psig) | EJECUCION DE LA DERIVACION 3": 800; EJECUCION DE LA DERIVACION 4": PSIG
COSTO DE GAS PERDIDO EN TRANSPORTE | bar: EJECUCION DE LA DERIVACION 2" to EJECUCION DE LA DERIVACION 4"
| DIAMETRO | EJECUCION DE LA DERIVACION 2": m3 por Km; EJECUCION DE LA DERIVACION 3": u$ por Km; EJECUCION DE LA DERIVACION 4": Costo US para 24 km**
| 6" | EJECUCION DE LA DERIVACION 2": 1002.1; EJECUCION DE LA DERIVACION 3": 65.5373; EJECUCION DE LA DERIVACION 4": 1572.8962
| 8" | EJECUCION DE LA DERIVACION 2": 1781.6; EJECUCION DE LA DERIVACION 3": 116.5166; EJECUCION DE LA DERIVACION 4": 2796.3994
| 10" | EJECUCION DE LA DERIVACION 2": 2783.7; EJECUCION DE LA DERIVACION 3": 182.054; EJECUCION DE LA DERIVACION 4": 4369.2955
| 12" | EJECUCION DE LA DERIVACION 2": 4008.6; EJECUCION DE LA DERIVACION 3": 262.1624; EJECUCION DE LA DERIVACION 4": 6291.8986
| 14" | EJECUCION DE LA DERIVACION 2": 5456.1; EJECUCION DE LA DERIVACION 3": 356.8289; EJECUCION DE LA DERIVACION 4": 8563.8946
| 16" | EJECUCION DE LA DERIVACION 2": 7126.4; EJECUCION DE LA DERIVACION 3": 466.0666; EJECUCION DE LA DERIVACION 4": 11185.5974
| 18" | EJECUCION DE LA DERIVACION 2": 9019.3; EJECUCION DE LA DERIVACION 3": 589.8622; EJECUCION DE LA DERIVACION 4": 14156.6933
| 20" | EJECUCION DE LA DERIVACION 2": 11135; EJECUCION DE LA DERIVACION 3": 728.229; EJECUCION DE LA DERIVACION 4": 17477.496
| 24" | EJECUCION DE LA DERIVACION 2": 13473.3; EJECUCION DE LA DERIVACION 3": 881.1538; EJECUCION DE LA DERIVACION 4": 21147.6917
*Se asume que existen valvulas de corte cada 24 Km
| Costo por M3 | EJECUCION DE LA DERIVACION 3": 0.56; EJECUCION DE LA DERIVACION 4": U$/m3
| Costo distribucion (Oct 2014) | EJECUCION DE LA DERIVACION 3": 1145.66; EJECUCION DE LA DERIVACION 4": Pesos
| F. Reduccion de Volumen | EJECUCION DE LA DERIVACION 3": 19.71; EJECUCION DE LA DERIVACION 4": Veces
| Distancia entre Valvulas | EJECUCION DE LA DERIVACION 3": 8; EJECUCION DE LA DERIVACION 4": Km
| Dollar septiembre 2014 | EJECUCION DE LA DERIVACION 3": 2028.48; EJECUCION DE LA DERIVACION 4": pesos
| Presion | EJECUCION DE LA DERIVACION 3": 275; EJECUCION DE LA DERIVACION 4": PSIG
COSTO DE GAS PERDIDA EN DISTRIBUCION | bar: EJECUCION DE LA DERIVACION 2" to EJECUCION DE LA DERIVACION 4"
| DIAMETRO | EJECUCION DE LA DERIVACION 2": m3 por Km; EJECUCION DE LA DERIVACION 3": U$ por Km; EJECUCION DE LA DERIVACION 4": Costo Us para 8 Km
| 4" | EJECUCION DE LA DERIVACION 2": 158.4; EJECUCION DE LA DERIVACION 3": 88.704; EJECUCION DE LA DERIVACION 4": 709.632
| 6" | EJECUCION DE LA DERIVACION 2": 368.4; EJECUCION DE LA DERIVACION 3": 206.304; EJECUCION DE LA DERIVACION 4": 1650.432
| 8" | EJECUCION DE LA DERIVACION 2": 633.5; EJECUCION DE LA DERIVACION 3": 354.76; EJECUCION DE LA DERIVACION 4": 2838.08
| 10" | EJECUCION DE LA DERIVACION 2": 989.9; EJECUCION DE LA DERIVACION 3": 554.344; EJECUCION DE LA DERIVACION 4": 4434.752
| 12" | EJECUCION DE LA DERIVACION 2": 1425.4; EJECUCION DE LA DERIVACION 3": 798.224; EJECUCION DE LA DERIVACION 4": 6385.792
| 14" | EJECUCION DE LA DERIVACION 2": 1940.2; EJECUCION DE LA DERIVACION 3": 1086.512; EJECUCION DE LA DERIVACION 4": 8692.096
| 16" | EJECUCION DE LA DERIVACION 2": 2534.1; EJECUCION DE LA DERIVACION 3": 1419.096; EJECUCION DE LA DERIVACION 4": 11352.768
* Se asume que existen valvulas de corte cada 8 Km

## 06-UC1-2014
ESFERA INGENIERIA LTDA ING CHARLIE PRADO Asesoria en Ingenieria Electromecanica | REVISION DE COSTOS RESOLUCION 169-2011 CREG |  |  |  | DOCUM 06-UC1-2014
REV 02
| UNIDAD CONSTRUCTIVA DERIVACION UCAD 1 COSTO MINIMO EFICIENTE DETALLADO |  |  |  | 2014-11-19
DESCRIPCION |  | WELDOLET
|  | 2" | 3" | 4" | 6"
ACTIVIDADES DE LOGISTICA Y GENERALES
INGENIERIA
DISEÑO PRELIMINAR
CALCULOS ESPESOR DE PARED |  | 302073.8614 | 302073.8614 | 302073.8614 | 302073.8614
ANALISIS HIDRAULICO |  | 265686.2734 | 265686.2734 | 265686.2734 | 265686.2734
DOCUMENTACION
PLANOS |  | 474603.1799 | 474603.1799 | 474603.1799 | 474603.1799
ESPECIFICACIONES DE COMPRA DE MATERIALES |  | 740289.4533 | 740289.4533 | 740289.4533 | 740289.4533
ESPECIFICACIONES DE MONTAJE |  | 596995.3671 | 596995.3671 | 596995.3671 | 596995.3671
PLANEACION DE PROYECTOS |  | 387280 | 387280 | 387280 | 387280
TRANSPORTE (Mensajeria) |  | 70000 | 70000 | 70000 | 70000
SUBTOTAL |  | 1054275.3671 | 1054275.3671 | 1054275.3671 | 1054275.3671
PRUEBAS
A.T.S. ANALISIS DE TRABAJO SEGURO |  | 112096.1087 | 112096.1087 | 112096.1087 | 112096.1087
DUREAZA, ESPESOR TUBERIA EXISTENTE |  | 643274 | 643274 | 643274 | 643274
HIDROSTATICAS |  | 188506 | 188506 | 188506 | 408576.7588
NEUMATICA (NITROGENO) |  | 322273.0514 | 322273.0514 | 322273.0514 | 322273.0514
RAYOS X |  | 597786.6667 | 597786.6667 | 597786.6667 | 597786.6667
ULTRASONIDO |  | 76000 | 76000 | 76000 | 76000
PARTICULAS MAGNETICAS Y TINTAS PENETRANTES |  | 257333.3333 | 257333.3333 | 257333.3333 | 257333.3333
ESPESOR DE REVESTIMIENTO |  | 206118.1957 | 206118.1957 | 206118.1957 | 206118.1957
CALIFICACION DEL SOLDADOR Y DEL PROCEDIMIENTO DE LA SOLDADURA |  | 322273.0514 | 322273.0514 | 322273.0514 | 322273.0514
SUBTOTAL |  | 2725660.4073 | 2725660.4073 | 2725660.4073 | 2945731.166
MANO DE OBRA
PREFABRICACION |  | 1354158.0562 | 1390756.9225 | 1427355.7889 | 1463954.6553
SOLDADURAS EN SITIO |  | 1959525.4144 | 2090160.442 | 2220795.4696 | 3004605.6354
SUBTOTAL |  | 3313683.4705 | 3480917.3645 | 3648151.2586 | 4468560.2907
ACTIVIDADES FINALES
REPARACION DE REVESTIMIENTO EXISTENTE |  | 649272.3165 | 649272.3165 | 1225450.9174 | 1555024.3119
SUBTOTAL |  | 649272.3165 | 649272.3165 | 1225450.9174 | 1555024.3119
MATERIALES
WELDOLET |  | 35917.1314 | 48410.0467 | 55976.96 | 108460
BRIDA WELDING NECK |  | 45472 | 65888 | 78880 | 149640
SUBTOTAL |  | 81389.1314 | 114298.0467 | 134856.96 | 258100
SUBTOTALES UCADE 1 |  | 7824280.6928 | 8024423.5021 | 8788394.9103 | 10281691.1357
HOT TAP |  | 10185647.0343 | 17203924.3798 | 17229432.7798 | 18664701.4167
ADMINISTRACION | 10% | 1800992.7727 | 2522834.7882 | 2601782.769 | 2894639.2552
IMPREVISTOS | 10% | 1800992.7727 | 2522834.7882 | 2601782.769 | 2894639.2552
UTILIDAD | 5% | 900496.3864 | 1261417.3941 | 1300891.3845 | 1447319.6276
IVA / UTILIDAD | 16% | 144079.4218 | 201826.7831 | 208142.6215 | 231571.1404
COLD TAP |  | 3513411.7857 | 3836890.8074 | 5354351.4923 | 5130523.5602
ADMINISTRACION | 10% | 1133769.2479 | 1186131.431 | 1414274.6403 | 1541221.4696
IMPREVISTOS | 10% | 1133769.2479 | 1186131.431 | 1414274.6403 | 1541221.4696
UTILIDAD | 5% | 566884.6239 | 593065.7155 | 707137.3201 | 770610.7348
IVA / UTILIDAD | 16% | 90701.5398 | 94890.5145 | 113141.9712 | 123297.7176
TOTALES UCADE 1.1 (CON HOT TAP) |  | 22656489.0807 | 31737261.6354 | 32730427.2341 | 36414561.8309
TOTALES UCADE 1.2 (CON COLD TAP) |  | 14262817.138 | 14921533.4014 | 17791574.9745 | 19388566.0875
NOTA 1: NO SE TIENE EN CUENTA EL DIAMETRO DE LA TUBERIA PRINCIPAL, YA QUE EL WELDOLET SE INSTALA CUANDO CORRESPONDE AL 30% O MENOS DEL DIAMETRO DE LA LINEA PRINCIPAL

## 07-UC2.1-2014
ESFERA INGENIERIA LTDA ING CHARLIE PRADO Asesoria en Ingenieria Electromecanica | REVISION DE COSTOS RESOLUCION 169-2011 CREG |  |  |  | DOCUM 07-UC2.1-2014
REV 01
| UNIDAD CONSTRUCTIVA DERIVACION UCADE 2-1 |  |  |  | 2014-11-16
LINEA PRINCIPAL |  | RANGO 1 DE 2" A 4"
SEGÚN. DIAM. TRONCAL |  | DIAM MENOR | DIAM MAYOR | DIAM MENOR | DIAM MAYOR
DESCRIPCION |  | 2" |  | 3" |  | 4"
ACTIVIDADES DE LOGISTICA Y GENERALES
INGENIERIA
DISEÑO PRELIMINAR
CALCULOS ESPESOR DE PARED |  | 302073.8614 | 302073.8614 | 302073.8614 | 302073.8614 | 302073.8614
ANALISIS HIDRAULICO |  | 265686.2734 | 265686.2734 | 265686.2734 | 265686.2734 | 265686.2734
DOCUMENTACION
PLANOS |  | 474603.1799 | 474603.1799 | 474603.1799 | 474603.1799 | 474603.1799
ESPECIFICACIONES DE COMPRA DE MATERIALES |  | 740289.4533 | 740289.4533 | 740289.4533 | 740289.4533 | 740289.4533
ESPECIFICACIONES DE MONTAJE |  | 596995.3671 | 596995.3671 | 596995.3671 | 596995.3671 | 596995.3671
PLANEACION DE PROYECTOS |  | 520404.847 | 520404.847 | 520404.847 | 520404.847 | 520404.847
TRANSPORTE |  | 70000 | 70000 | 70000 | 70000 | 70000
SUBTOTAL |  | 2970052.982 | 2970052.982 | 2970052.982 | 2970052.982 | 2970052.982
PRUEBAS
VERIFICACION DE ESPESOR DE TUBERIA |  | 12500 | 12500 | 12500 | 12500 | 12500
A.T.S. ANALISIS DE TRABAJO SEGURO |  | 112096.1087 | 112096.1087 | 112096.1087 | 112096.1087 | 112096.1087
DUREAZA, ESPESOR TUBERIA EXISTENTE |  | 643274 | 643274 | 643274 | 643274 | 643274
HIDROSTATICAS |  | 188506 | 188506 | 188506 | 408576.7588 | 672573.4897
NEUMATICA (NITROGENO) |  | 322273.0514 | 322273.0514 | 322273.0514 | 322273.0514 | 322273.0514
RAYOS X |  | 597786.6667 | 597786.6667 | 597786.6667 | 597786.6667 | 597786.6667
ULTRASONIDO |  | 76000 | 76000 | 76000 | 76000 | 76000
PARTICULAS MAGNETICAS Y TINTAS PENETRANTES |  | 257333.3333 | 257333.3333 | 257333.3333 | 257333.3333 | 273333.3333
ESPESOR DE REVESTIMIENTO |  | 206118.1957 | 206118.1957 | 206118.1957 | 206118.1957 | 206118.1957
CALIFICACION DEL SOLDADOR Y DEL PROCEDIMIENTO DE LA SOLDADURA |  | 322273.0514 | 322273.0514 | 322273.0514 | 322273.0514 | 322273.0514
SUBTOTAL |  | 2738160.4073 | 2738160.4073 | 2738160.4073 | 2958231.166 | 3238227.8969
MANO DE OBRA
SOLDADURAS EN SITIO |  | 1004884.8279 | 1004884.8279 | 1088625.2302 | 1088625.2302 | 1135956.762
SUBTOTAL |  | 1004884.8279 | 1004884.8279 | 1088625.2302 | 1088625.2302 | 1135956.762
ACTIVIDADES FINALES
REPARACION DE REVESTIMIENTO EXISTENTE |  | 803860.9633 | 1045019.2523 | 618354.5872 | 803860.9633 | 1225450.9174
SUBTOTAL |  | 803860.9633 | 1045019.2523 | 618354.5872 | 803860.9633 | 1225450.9174
MATERIALES
SPLIT TEE |  | 3639189.1314 | 3639189.1314 | 3955384.6154 | 3955384.6154 | 4242914.3846
BARRAS GUIA |  | 362236 | 481014.9324 | 481014.9324 | 591648.3668 | 528286.0776
SUBTOTAL |  | 4001425.1314 | 4120204.0638 | 4436399.5478 | 4547032.9822 | 4771200.4622
SUBTOTALES UCADE 2 |  | 11518384.3118 | 11878321.5332 | 11851592.7544 | 12367803.3237 | 13340889.0205
PROMEDIOS |  | 11698352.9225 |  | 12109698.039 |  | 13340889.0205
HOT TAP |  | 10185647.0343 |  | 17203924.3798 |  | 17229432.7798
ADMINISTRACION | 10% | 2188399.9957 |  | 2931362.2419 |  | 3057032.18
IMPREVISTOS | 10% | 2188399.9957 |  | 2931362.2419 |  | 3057032.18
UTILIDAD | 5% | 584917.6461 |  | 1465681.1209 |  | 1528516.09
IVA / UTILIDAD | 16% | 93586.8234 |  | 234508.9794 |  | 244562.5744
COLD TAP |  | 3253159.0609 |  | 3836890.8074 |  | 5354351.4923
ADMINISTRACION | 10% | 1495151.1983 |  | 1594658.8846 |  | 1869524.0513
IMPREVISTOS | 10% | 1495151.1983 |  | 1594658.8846 |  | 1869524.0513
UTILIDAD | 5% | 1495151.1983 |  | 797329.4423 |  | 934762.0256
IVA / UTILIDAD | 16% | 239224.1917 |  | 127572.7108 |  | 149561.9241
TOTALES UCADE 2.1 (CON HOT TAP) CON IVA |  |  | 26939304.4177 |  | 36876537.0028 | 38457464.8247
TOTALES UCADE 2.2 (CON COLD TAP) CON IVA |  |  | 19676189.7701 |  | 20060808.7689 | 23518612.565
NOTA 1: LOS RANGOS DE LA TUBERIA PRINCIPAL SON:
RANGO 1 DE 2" A 4"
RANGO 2 DE 6 A 10"
RANGO 3 DE 12" A 16"
RANGO 4 DE 18" A 24"
NOTA 2: EL DIAMETRO MENOR CORRESPONDE AL DE LA TUBERIA PRINCIPAL AL RANGO. MINIMO EL DIAMETRO DE LA DERIVACION
NOTA3: EL DIAMETRO MAYOR CORRESPONDE AL DE LA TUBERIA PRINCIPAL. DE ACUERDO AL RANGO
NOTA 4: EL VALOR ASUMIDO DE LA UNIDAD CONSTRUCTIVA DE DERIVACION SE TOMA DE UN PRIMEDIO ENTRE EL DIAMETRO MAYOR Y EL DIAMETRO MENOS DE CADA DERIVACION

## 08-UC2.1.2-2014
ESFERA INGENIERIA LTDA ING CHARLIE PRADO Asesoria en Ingenieria Electromecanica |  | REVISION DE COSTOS RESOLUCION 169-2011 CREG | [9 empty] | DOCUM 08-UC2.1-2014
REV 01
|  | UNIDAD CONSTRUCTIVA DERIVACION UCADE 2-1 | [9 empty] | 2014-11-16
RANGO 4 DE 18" A 24"
LINEA PRINCIPAL
SPLIT TEE
SEGÚN DIAM. TRONCAL |  | DIAM MENOR | DIAM MAYOR | DIAM MENOR | DIAM MAYOR | DIAM MENOR | DIAM MAYOR | DIAM MENOR | DIAM MAYOR | DIAM MENOR | DIAM MAYOR | DIAM MENOR | DIAM MAYOR
DESCIPCION |  | 6" |  | 8" |  | 10" |  | 12" |  | 14" |  | 16"
ACTIVIDADES DE LOGISTICA Y GENERALES
INGENIERIA
DISEÑO PRELIMINAR
CALCULOS ESPESOR DE PARED |  | 302073.8614 | 302073.8614 | 302073.8614 | 302073.8614 | 302073.8614 | 302073.8614 | 302073.8614 | 302073.8614 | 302073.8614 | 302073.8614 | 302073.8614 | 302073.8614
ANALISIS HIDRAULICO |  | 265686.2734 | 265686.2734 | 265686.2734 | 265686.2734 | 265686.2734 | 265686.2734 | 265686.2734 | 265686.2734 | 265686.2734 | 265686.2734 | 265686.2734 | 265686.2734
DOCUMENTACION
PLANOS |  | 474603.1799 | 474603.1799 | 474603.1799 | 474603.1799 | 474603.1799 | 474603.1799 | 474603.1799 | 474603.1799 | 474603.1799 | 474603.1799 | 474603.1799 | 474603.1799
ESPECIFICACIONES DE COMPRA DE MATERIALES |  | 740289.4533 | 740289.4533 | 740289.4533 | 740289.4533 | 740289.4533 | 740289.4533 | 740289.4533 | 740289.4533 | 740289.4533 | 740289.4533 | 740289.4533 | 740289.4533
ESPECIFICACIONES DE MONTAJE |  | 596995.3671 | 596995.3671 | 596995.3671 | 596995.3671 | 596995.3671 | 596995.3671 | 596995.3671 | 596995.3671 | 596995.3671 | 596995.3671 | 596995.3671 | 596995.3671
PLANEACION DE PROYECTO |  | 2081619.3879 | 2081619.3879 | 2081619.3879 | 2081619.3879 | 2081619.3879 | 2081619.3879 | 2081619.3879 | 2081619.3879 | 2081619.3879 | 2081619.3879 | 2081619.3879 | 2081619.3879
TRANSPORTE |  | 70000 | 70000 | 70000 | 70000 | 70000 | 70000 | 70000 | 70000 | 70000 | 70000 | 70000 | 70000
SUBTOTAL |  | 4531267.5229 | 4531267.5229 | 4531267.5229 | 4531267.5229 | 4531267.5229 | 4531267.5229 | 4531267.5229 | 4531267.5229 | 4531267.5229 | 4531267.5229 | 4531267.5229 | 4531267.5229
PRUEBAS
VERIFICACION DE ESPESORES DE TUBERIA |  | 62500 | 62500 | 62500 | 62500 | 62500 | 62500 | 62500 | 62500 | 62500 | 62500 | 62500 | 62500
A.T.S. ANALISIS DE TRABAJO SEGURO |  | 112096.1087 | 112096.1087 | 112096.1087 | 112096.1087 | 112096.1087 | 112096.1087 | 112096.1087 | 112096.1087 | 112096.1087 | 112096.1087 | 112096.1087 | 112096.1087
DUREZA, ESPESOR TUBERIA EXISTENTE |  | 643274 | 643274 | 643274 | 643274 | 964911 | 964911 | 1286548 | 1286548 | 1286548 | 1286548 | 1286548 | 1286548
HIDROSTATICAS |  | 408576.7588 | 408576.7588 | 672573.4897 | 672573.4897 | 1613652.7454 | 1613652.7454 | 2680984.9831 | 2680984.9831 | 2813386.9831 | 2813386.9831 | 2945788.9831 | 2945788.9831
NEUMATICAS (NITROGENO) |  | 322273.0514 | 322273.0514 | 322273.0514 | 322273.0514 | 483409.5772 | 483409.5772 | 644546.1029 | 644546.1029 | 644546.1029 | 644546.1029 | 644546.1029 | 644546.1029
RAYOS X |  | 597786.6667 | 597786.6667 | 597786.6667 | 597786.6667 | 387826.6667 | 387826.6667 | 407160 | 407160 | 465160 | 465160 | 523160 | 523160
ULTRASONIDO |  | 76000 | 76000 | 76000 | 76000 | 114000 | 114000 | 152000 | 152000 | 152000 | 152000 | 152000 | 152000
PARTICULAS MAGNETICAS Y TINTAS PENETRANTES |  | 257333.3333 | 257333.3333 | 273333.3333 | 273333.3333 | 136666.6667 | 136666.6667 | 136666.6667 | 136666.6667 | 136666.6667 | 136666.6667 | 136666.6667 | 136666.6667
ESPESORES DE REVESTIMIENTOS |  | 206118.1957 | 206118.1957 | 206118.1957 | 206118.1957 | 206118.1957 | 206118.1957 | 206118.1957 | 206118.1957 | 206118.1957 | 206118.1957 | 206118.1957 | 206118.1957
CALIFICACION DE SOLDADOR Y DE PROCEDIMIENTO DE SOLDADURA |  | 322273.0514 | 322273.0514 | 322273.0514 | 322273.0514 | 483409.5772 | 483409.5772 | 644546.1029 | 644546.1029 | 644546.1029 | 644546.1029 | 644546.1029 | 644546.1029
SUBTOTAL |  | 3008231.166 | 3008231.166 | 3288227.8969 | 3288227.8969 | 4564590.5374 | 4564590.5374 | 6333166.1599 | 6333166.1599 | 6523568.1599 | 6523568.1599 | 6713970.1599 | 6713970.1599
MANO DE OBRA
SOLDADURA EN SITIO |  | 1502302.8177 | 1577417.9586 | 1567620.3315 | 1598972.7381 | 1959525.4144 | 1959525.4144 | 2536271.3875 | 2536271.3875 | 2536271.3875 | 2536271.3875 | 2536271.3875 | 2536271.3875
SUBTOTAL |  | 1502302.8177 | 1577417.9586 | 1567620.3315 | 1598972.7381 | 1959525.4144 | 1959525.4144 | 2536271.3875 | 2536271.3875 | 2536271.3875 | 2536271.3875 | 2536271.3875 | 2536271.3875
ACTIVIDADES FINALES
REPARACION DE REVESTIMIENTO EXISTENTE |  | 198261.7578 | 198261.7578 | 198261.7578 | 198261.7578 | 198261.7578 | 198261.7578 | 198261.7578 | 198261.7578 | 198261.7578 | 198261.7578 | 198261.7578 | 198261.7578
SUBTOTAL |  | 198261.7578 | 198261.7578 | 198261.7578 | 198261.7578 | 198261.7578 | 198261.7578 | 198261.7578 | 198261.7578 | 198261.7578 | 198261.7578 | 198261.7578 | 198261.7578
MATERIALES
SPLIT TEE |  | 8443663.2 | 8443663.2 | 9381000 | 9381000 | 13590000 | 13590000 | 17386000 | 17386000 | 21759860 | 21759860 | 26040000 | 26040000
BARRAS GUIA |  | 2755051.2983 | 2755051.2983 | 2755051.2983 | 2755051.2983 | 2755051.2983 | 2755051.2983 | 2755051.2983 | 2755051.2983 | 2755051.2983 | 2755051.2983 | 0 | 0
SUBTOTAL |  | 11198714.4983 | 11198714.4983 | 12136051.2983 | 12136051.2983 | 16345051.2983 | 16345051.2983 | 20141051.2983 | 20141051.2983 | 24514911.2983 | 24514911.2983 | 26040000 | 26040000
SUBTOTAL UCADE 2 |  | 20438777.7626 | 20513892.9035 | 21721428.8074 | 21752781.214 | 27598696.5307 | 27598696.5307 | 33740018.1263 | 33740018.1263 | 38304280.1263 | 38304280.1263 | 40019770.828 | 40019770.828
PROMEDIOS |  | 20476335.3331 |  | 21737105.0107 |  | 27598696.5307 |  | 33740018.1263 |  | 38304280.1263 |  | 40019770.828
HOT TAP |  | 32663227.4792 |  | 34529697.6209 |  | 35277621.0118 |  | 36837202.0182 |  | 37814612.3263 |  | 42578413.8671
ADMINISTRACION | 10% | 5313956.2812 |  | 5626680.2632 |  | 6287631.7543 |  | 7057722.0144 |  | 7611889.2453 |  | 8259818.4695
IMPREVISTOS | 10% | 5313956.2812 |  | 3452969.7621 |  | 3527762.1012 |  | 3683720.2018 |  | 3781461.2326 |  | 8259818.4695
UTILIDAD | 5% | 2656978.1406 |  | 2813340.1316 |  | 3143815.8771 |  | 3528861.0072 |  | 3805944.6226 |  | 4129909.2348
IVA / UTILIDAD | 16% | 425116.5025 |  | 450134.4211 |  | 503010.5403 |  | 564617.7612 |  | 608951.1396 |  | 660785.4776
COLD TAP |  | 19495989.5287 |  | 20141869.7478 |  | 21600982.1453 |  | 23271713.7497 |  | 30249203.1742 |  | 31845116.9901
ADMINISTRACION | 10% | 3997232.4862 |  | 4187897.4759 |  | 4919967.8676 |  | 5701173.1876 |  | 6855348.3301 |  | 7186488.7818
IMPREVISTOS | 10% | 3997232.4862 |  | 4187897.4759 |  | 4919967.8676 |  | 5701173.1876 |  | 6855348.3301 |  | 7186488.7818
UTILIDAD | 5% | 1998616.2431 |  | 2093948.7379 |  | 2459983.9338 |  | 2850586.5938 |  | 3427674.165 |  | 3593244.3909
IVA / UTILIDAD | 16% | 319778.5989 |  | 335031.7981 |  | 393597.4294 |  | 456093.855 |  | 548427.8664 |  | 574919.1025
TOTAL UCADE 2.1 (CON HOT TAP) CON IVA |  |  | 66849570.0179 |  | 68609927.2095 |  | 76338537.8154 |  | 85412141.1291 |  | 91927138.6928 |  | 103908516.3465
TOTAL UCADE 2.2 (CON COLD TAP) CON IVA |  |  | 50285184.6762 |  | 52683750.2462 |  | 61893195.7744 |  | 71720758.7 |  | 86240281.992 |  | 90406028.8752
NOTAS 1: LOS RANGOS DE LA TUBERIA PRINCIPAL SON:
RANGO 1 DE 2" A 4"
RANGO 2 DE 6" A 10"
RANGO 3 DE 12" A 16"
RANGO 4 DE 18" A 24"
NOTA 2. EL DIAMETRO MENOR CORRESPONDE AL DE LA TUBERIA PRINCIPAL DE ACUERDO AL RANGO. MINIMO EL DIAMETRO DE LA DERIVACION
NOTA3: EL DIAMETRO MAYOR CORRESPONDE AL DE LA TUBERIA PRINCIPAL DE ACUERDO AL RANGO
NOTA4: EL VALOR DE LA UNIDAD CONSTRUCTIVA DE DERIVACION SE TOMA DE UN PROMEDIO ENTRE EL DIAMETRO MAYOR Y EL DIAMETRO MENOR DE CADA DERIVACION
Factores Multiplicadores
hot tap 6 | 1.75
hot tap 8 | 1.85
hot tap 10 | 1.8
hot tap 16 | 0.9
hot tap 14 | 0.8
hot tap 12 | 0.78
cold tap 6 | 3.8
cold tap 8 | 1.95
cold tap 10 | 1.5
split tee 6 | 1.2

## 09-UC2.3-2-2014
ESFERA INGENIERIA LTDA ING CHARLIE PRADO Asesoria en Ingenieria Electromecanica |  | REVISION DE COSTOS RESOLUCION 169-2011 CREG | [9 empty] | DOCUM 09-UC2.3-2-2014
REV 01
|  | UNIDAD CONSTRUCTIVA DERIVACION UCADE 2.3-2 | [9 empty] | 2014-11-16
RANGO 2 DE 6" A 10"
LINEA PRINCIPAL
SPLIT TEE
SEGÚN DIAM. TRONCAL |  | DIAM MENOR | DIAM MAYOR | DIAM MENOR | DIAM MAYOR | DIAM MENOR | DIAM MAYOR | DIAM MENOR | DIAM MAYOR | DIAM MENOR | DIAM MAYOR | DIAM MENOR | DIAM MAYOR
DESCIPCION |  | 2" |  | 3" |  | 4" |  | 6" |  | 8" |  | 10"
ACTIVIDADES DE LOGISTICA Y GENERALES
INGENIERIA
DISEÑO PRELIMINAR
CALCULOS ESPESOR DE PARED |  | 302073.8614 | 302073.8614 | 302073.8614 | 302073.8614 | 302073.8614 |  | 302073.8614 | 302073.8614 | 302073.8614 | 302073.8614 | 302073.8614 | 302073.8614
ANALISIS HIDRAULICO |  | 265686.2734 | 265686.2734 | 265686.2734 | 265686.2734 | 265686.2734 | 302073.8614 | 265686.2734 | 265686.2734 | 265686.2734 | 265686.2734 | 265686.2734 | 265686.2734
DOCUMENTACION
PLANOS |  | 474603.1799 | 474603.1799 | 474603.1799 | 474603.1799 | 474603.1799 | 474603.1799 | 474603.1799 | 474603.1799 | 474603.1799 | 474603.1799 | 474603.1799 | 474603.1799
ESPECIFICACIONES DE COMPRA DE MATERIALES |  | 740289.4533 | 740289.4533 | 740289.4533 | 740289.4533 | 740289.4533 | 740289.4533 | 740289.4533 | 740289.4533 | 740289.4533 | 740289.4533 | 740289.4533 | 740289.4533
ESPECIFICACIONES DE MONTAJE |  | 596995.3671 | 596995.3671 | 596995.3671 | 596995.3671 | 596995.3671 | 596995.3671 | 596995.3671 | 596995.3671 | 596995.3671 | 596995.3671 | 596995.3671 | 596995.3671
PLANEACION DE PROYECTOS |  | 1742760 | 1742760 | 1742760 | 1742760 | 1742760 | 1742760 | 2081619.3879 | 2081619.3879 | 2081619.3879 | 2081619.3879 | 2081619.3879 | 2081619.3879
TRANSPORTE |  | 70000 | 70000 | 70000 | 70000 | 70000 | 70000 | 70000 | 70000 | 70000 | 70000 | 70000 | 70000
SUBTOTAL |  | 4192408.135 | 4192408.135 | 4192408.135 | 4192408.135 | 4192408.135 | 3926721.8616 | 4531267.5229 | 4531267.5229 | 4531267.5229 | 4531267.5229 | 4531267.5229 | 4531267.5229
PRUEBAS
VERIFICACION DE ESPESORES DE TUBERIA |  | 62500 | 62500 | 62500 | 62500 | 62500 | 62500 | 62500 | 62500 | 62500 | 62500 | 62500 | 62500
A.T.S. ANALISIS DE TRABAJO SEGURO |  | 112096.1087 | 112096.1087 | 112096.1087 | 112096.1087 | 112096.1087 | 112096.1087 | 112096.1087 | 112096.1087 | 112096.1087 | 112096.1087 | 112096.1087 | 112096.1087
DUREZA, ESPESOR TUBERIA EXISTENTE |  | 643274 | 643274 | 643274 | 643274 | 964911 | 964911 | 1286548 | 1286548 | 1286548 | 1286548 | 1286548 | 1286548
HIDROSTATICAS |  | 188506 | 188506 | 188506 | 188506 | 188506 | 188506 | 408576.7588 | 408576.7588 | 672573.4897 | 672573.4897 | 2945788.9831 | 2945788.9831
NEUMATICAS (NITROGENO) |  | 322273.0514 | 322273.0514 | 322273.0514 | 322273.0514 | 483409.5772 | 483409.5772 | 644546.1029 | 644546.1029 | 644546.1029 | 644546.1029 | 644546.1029 | 644546.1029
RAYOS X |  | 597786.6667 | 597786.6667 | 597786.6667 | 597786.6667 | 597786.6667 | 597786.6667 | 597786.6667 | 597786.6667 | 597786.6667 | 597786.6667 | 523160 | 523160
ULTRASONIDO |  | 152000 | 152000 | 228000 | 304000 | 136800 | 158688 | 161120 | 161120 | 161120 | 161120 | 201400 | 201400
PARTICULAS MAGNETICAS Y TINTAS PENETRANTES |  | 257333.3333 | 257333.3333 | 273333.3333 | 273333.3333 | 136666.6667 | 136666.6667 | 136666.6667 | 136666.6667 | 136666.6667 | 136666.6667 | 136666.6667 | 136666.6667
ESPESORES DE REVESTIMIENTOS |  | 206118.1957 | 216424.1055 | 206118.1957 | 206118.1957 | 206118.1957 | 206118.1957 | 206118.1957 | 206118.1957 | 206118.1957 | 206118.1957 | 206118.1957 | 206118.1957
CALIFICACION DE SOLDADOR Y DE PROCEDIMIENTO DE SOLDADURA |  | 322273.0514 | 322273.0514 | 322273.0514 | 322273.0514 | 483409.5772 | 483409.5772 | 644546.1029 | 644546.1029 | 644546.1029 | 644546.1029 | 644546.1029 | 644546.1029
SUBTOTAL |  | 2864160.4073 | 2874466.317 | 2956160.4073 | 3032160.4073 | 3372203.792 | 3394091.792 | 4260504.6022 | 4260504.6022 | 4524501.3332 | 4524501.3332 | 6763370.1599 | 6763370.1599
MANO DE OBRA
SOLDADURA EN SITIO |  | 1306350.2763 | 1319413.779 | 1325945.5304 | 1345834.7134 | 1410858.2984 | 1523726.9622 | 1502302.8177 | 1532348.874 | 1567620.3315 | 1598972.7381 | 1959525.4144 | 1979120.6685
SUBTOTAL |  | 1306350.2763 | 1319413.779 | 1325945.5304 | 1345834.7134 | 1410858.2984 | 1523726.9622 | 1502302.8177 | 1532348.874 | 1567620.3315 | 1598972.7381 | 1959525.4144 | 1979120.6685
ACTIVIDADES FINALES
REPARACION DE REVESTIMIENTO EXISTENTE |  | 132970.7939 | 132970.7939 | 198261.7578 | 198261.7578 | 198261.7578 | 198261.7578 | 198261.7578 | 198261.7578 | 198261.7578 | 198261.7578 | 198261.7578 | 198261.7578
SUBTOTAL |  | 132970.7939 | 132970.7939 | 198261.7578 | 198261.7578 | 198261.7578 | 198261.7578 | 198261.7578 | 198261.7578 | 198261.7578 | 198261.7578 | 198261.7578 | 198261.7578
MATERIALES
SPLIT TEE |  | 4972800 | 4972800 | 5142000 | 5142000 | 5515788.7 | 5515788.7 | 6192019.68 | 6192019.68 | 7551705 | 7551705 | 13590000 | 13590000
BARRAS GUIA |  | 0 | 0 | 0 | 0 | 0 | 0 | 2755051.2983 | 2755051.2983 | 2755051.2983 | 2755051.2983 | 3243529.6706 | 6584920.0621
SUBTOTAL |  | 4972800 | 4972800 | 5142000 | 5142000 | 5515788.7 | 5515788.7 | 8947070.9783 | 8947070.9783 | 10306756.2983 | 10306756.2983 | 16833529.6706 | 20174920.0621
SUBTOTAL UCADE 2 |  | 13468689.6124 | 13492059.0249 | 13814775.8304 | 13910665.0133 | 14689520.6831 | 14558591.0736 | 19439407.6789 | 19469453.7352 | 21128407.2436 | 21159759.6502 | 30285954.5255 | 33646940.1712
PROMEDIOS |  | 13480374.3187 |  | 13862720.4219 |  | 14624055.8784 |  | 19454430.707 |  | 21144083.4469 |  | 31966447.3484
HOT TAP |  | 10185647.0343 |  | 17203924.3798 |  | 17229432.7798 |  | 18664701.4167 |  | 18664701.4167 |  | 19598678.3399
ADMINISTRACION | 10% | 2366602.1353 |  | 3106664.4802 |  | 3185348.8658 |  | 3811913.2124 |  | 3980878.4864 |  | 5156512.5688
IMPREVISTOS | 10% | 2366602.1353 |  | 3106664.4802 |  | 3185348.8658 |  | 3811913.2124 |  | 3980878.4864 |  | 5156512.5688
UTILIDAD | 5% | 1183301.0676 |  | 1553332.2401 |  | 1592674.4329 |  | 1905956.6062 |  | 1990439.2432 |  | 2578256.2844
IVA / UTILIDAD | 16% | 189328.1708 |  | 248533.1584 |  | 254827.9093 |  | 304953.057 |  | 318470.2789 |  | 412521.0055
COLD TAP |  | 4554422.6852 |  | 5371647.1304 |  | 5407895.0072 |  | 5643575.9162 |  | 6197498.3839 |  | 7200327.3818
ADMINISTRACION | 10% | 1803479.7004 |  | 1923436.7552 |  | 2003195.0886 |  | 2509800.6623 |  | 2734158.1831 |  | 3916677.473
IMPREVISTOS | 10% | 1803479.7004 |  | 1923436.7552 |  | 2003195.0886 |  | 2509800.6623 |  | 2734158.1831 |  | 3916677.473
UTILIDAD | 5% | 901739.8502 |  | 961718.3776 |  | 1001597.5443 |  | 1254900.3312 |  | 1367079.0915 |  | 1958338.7365
IVA / UTILIDAD | 16% | 144278.376 |  | 153874.9404 |  | 160255.6071 |  | 200784.053 |  | 218732.6546 |  | 313334.1978
TOTAL UCADE 2.1 (CON HOT TAP) |  |  | 29771854.862 |  | 39081839.1604 |  | 40071688.7319 |  | 47953868.2117 |  | 50079451.3584 |  | 64868928.1158
TOTAL UCADE 2.2 (CON COLD TAP) |  |  | 22687774.6309 |  | 24196834.3808 |  | 25200194.214 |  | 31573292.332 |  | 34395709.9432 |  | 49271802.6105
NOTAS 1: LOS RANGOS DE LA TUBERIA PRINCIPAL SON:
RANGO 1 DE 2" A 4"
RANGO 2 DE 6" A 10"
RANGO 3 DE 12" A 16"
RANGO 4 DE 18" A 24"
NOTA 2. EL DIAMETRO MENOR CORRESPONDE AL DE LA TUBERIA PRINCIPAL DE ACUERDO AL RANGO. MINIMO EL DIAMETRO DE LA DERIVACION
NOTA3: EL DIAMETRO MAYOR CORRESPONDE AL DE LA TUBERIA PRINCIPAL DE ACUERDO AL RANGO
NOTA4: EL VALOR DE LA UNIDAD CONSTRUCTIVA DE DERIVACION SE TOMA DE UN PROMEDIO ENTRE EL DIAMETRO MAYOR Y EL DIAMETRO MENOR DE CADA DERIVACION
Factores Multiplicadores
Planeacion de Proyectos | 4.5
Reparacion revestimiento exis | 2.3
split tee | 1.4
cold tap | 1.4
coltap de 6 | 1.1
coltap de 4 | 1.01
coltap de 10 | 0.5
coltap de 8 | 0.6
split tee 8 | 0.805
split tee 6 | 0.88

## 10-UC2.3-3-2014
ESFERA INGENIERIA LTDA ING CHARLIE PRADO Asesoria en Ingenieria Electromecanica |  | REVISION DE COSTOS RESOLUCION 169-2011 CREG | [8 empty] | DOCUM 10-UC-2.3-3-2014
REV 01
|  | UNIDAD CONSTRUCTIVA DERIVACION UCADE 2.3 - 2 | [8 empty] | 2014-11-16
RANGO 3 DE 12" A 16"
LINEA PRINCIPAL
SPLIT TEE
SEGÚN DIAM. TRONCAL |  | DIAM MENOR | DIAM MAYOR | DIAM MENOR | DIAM MAYOR | DIAM MENOR | DIAM MAYOR | DIAM MENOR | DIAM MAYOR | DIAM MENOR | DIAM MAYOR
DESCIPCION |  | 6" |  | 8" |  | 10" |  | 12" |  | 14" |  | 16"
ACTIVIDADES DE LOGISTICA Y GENERALES
INGENIERIA
DISEÑO PRELIMINAR
CALCULOS ESPESOR DE PARED |  | 302073.8614 | 302073.8614 | 302073.8614 | 302073.8614 | 302073.8614 | 302073.8614 | 302073.8614 | 302073.8614 | 302073.8614 | 302073.8614 | 302073.8614
ANALISIS HIDRAULICO |  | 265686.2734 | 265686.2734 | 265686.2734 | 265686.2734 | 265686.2734 | 265686.2734 | 265686.2734 | 265686.2734 | 265686.2734 | 265686.2734 | 265686.2734
DOCUMENTACION
PLANOS |  | 474603.1799 | 474603.1799 | 474603.1799 | 474603.1799 | 474603.1799 | 474603.1799 | 474603.1799 | 474603.1799 | 474603.1799 | 474603.1799 | 474603.1799
ESPECIFICACIONES DE COMPRA DE MATERIALES |  | 740289.4533 | 740289.4533 | 740289.4533 | 740289.4533 | 740289.4533 | 740289.4533 | 740289.4533 | 740289.4533 | 740289.4533 | 740289.4533 | 740289.4533
ESPECIFICACIONES DE MONTAJE |  | 596995.3671 | 596995.3671 | 596995.3671 | 596995.3671 | 596995.3671 | 596995.3671 | 596995.3671 | 596995.3671 | 596995.3671 | 596995.3671 | 596995.3671
PLANEACION DE PROYECTOS |  | 2081619.3879 | 2081619.3879 | 2081619.3879 | 2081619.3879 | 387280 | 387280 | 387280 | 387280 | 387280 | 387280 | 387280
TRANSPORTE |  | 70000 | 70000 | 70000 | 70000 | 70000 | 70000 | 70000 | 70000 | 70000 | 70000 | 70000
SUBTOTAL |  | 4531267.5229 | 4531267.5229 | 4531267.5229 | 4531267.5229 | 2836928.135 | 2836928.135 | 2836928.135 | 2836928.135 | 2836928.135 | 2836928.135 | 2836928.135
PRUEBAS
VERIFICACION DE ESPESORES DE TUBERIA |  | 62500 | 62500 | 62500 | 62500 | 62500 | 62500 | 62500 | 62500 | 62500 | 62500 | 62500
A.T.S. ANALISIS DE TRABAJO SEGURO |  | 112096.1087 | 112096.1087 | 112096.1087 | 112096.1087 | 112096.1087 | 112096.1087 | 112096.1087 | 112096.1087 | 112096.1087 | 112096.1087 | 112096.1087
DUREZA, ESPESOR TUBERIA EXISTENTE |  | 643274 | 643274 | 643274 | 643274 | 964911 | 964911 | 1286548 | 1286548 | 1286548 | 1286548 | 1286548
HIDROSTATICAS |  | 408576.7588 | 408576.7588 | 672573.4897 | 672573.4897 | 1613652.7454 | 1613652.7454 | 2680984.9831 | 2680984.9831 | 2813386.9831 | 2813386.9831 | 2945788.9831
NEUMATICAS (NITROGENO) |  | 322273.0514 | 322273.0514 | 322273.0514 | 322273.0514 | 483409.5772 | 483409.5772 | 644546.1029 | 644546.1029 | 644546.1029 | 644546.1029 | 644546.1029
RAYOS X |  | 597786.6667 | 597786.6667 | 597786.6667 | 597786.6667 | 387826.6667 | 387826.6667 | 407160 | 407160 | 465160 | 465160 | 523160
ULTRASONIDO |  | 76000 | 76000 | 76000 | 76000 | 114000 | 114000 | 152000 | 152000 | 152000 | 152000 | 152000
PARTICULAS MAGNETICAS Y TINTAS PENETRANTES |  | 257333.3333 | 257333.3333 | 273333.3333 | 273333.3333 | 136666.6667 | 136666.6667 | 136666.6667 | 136666.6667 | 136666.6667 | 136666.6667 | 136666.6667
ESPESORES DE REVESTIMIENTOS |  | 206118.1957 | 206118.1957 | 206118.1957 | 206118.1957 | 206118.1957 | 206118.1957 | 206118.1957 | 206118.1957 | 206118.1957 | 206118.1957 | 206118.1957
CALIFICACION DE SOLDADOR Y DE PROCEDIMIENTO DE SOLDADURA |  | 322273.0514 | 322273.0514 | 322273.0514 | 322273.0514 | 483409.5772 | 483409.5772 | 644546.1029 | 644546.1029 | 644546.1029 | 644546.1029 | 644546.1029
SUBTOTAL |  | 3008231.166 | 3008231.166 | 3288227.8969 | 3288227.8969 | 4564590.5374 | 4564590.5374 | 6333166.1599 | 6333166.1599 | 6523568.1599 | 6523568.1599 | 6713970.1599
MANO DE OBRA
SOLDADURA EN SITIO |  | 1502302.8177 | 1562394.9304 | 1567620.3315 | 1598972.7381 | 1959525.4144 | 1979120.6685 | 2536271.3875 | 2536271.3875 | 2536271.3875 | 2536271.3875 | 2536271.3875
SUBTOTAL |  | 1502302.8177 | 1562394.9304 | 1567620.3315 | 1598972.7381 | 1959525.4144 | 1979120.6685 | 2536271.3875 | 2536271.3875 | 2536271.3875 | 2536271.3875 | 2536271.3875
ACTIVIDADES FINALES
REPARACION DE REVESTIMIENTO EXISTENTE |  | 71373.8558 | 79304.4339 | 198261.7578 | 198261.7578 | 198261.7578 | 198261.7578 | 198261.7578 | 198261.7578 | 198261.7578 | 198261.7578 | 198261.7578
SUBTOTAL |  | 71373.8558 | 79304.4339 | 198261.7578 | 198261.7578 | 198261.7578 | 198261.7578 | 198261.7578 | 198261.7578 | 198261.7578 | 198261.7578 | 198261.7578
MATERIALES
SPLIT TEE |  | 9147301.8 | 9147301.8 | 10319100 | 10319100 | 13590000 | 13590000 | 17386000 | 17386000 | 21759860 | 21759860 | 26040000
BARRAS GUIA |  | 2755051.2983 | 2755051.2983 | 2755051.2983 | 2755051.2983 | 3243529.6706 | 3243529.6706 | 3342085.0407 | 3342085.0407 | 3400274.0246 | 3400274.0246 | 6883480.544
SUBTOTAL |  | 11902353.0983 | 11902353.0983 | 13074151.2983 | 13074151.2983 | 16833529.6706 | 16833529.6706 | 20728085.0407 | 20728085.0407 | 25160134.0246 | 25160134.0246 | 32923480.544
SUBTOTAL UCADE 2 |  | 21015528.4607 | 21083551.1515 | 22659528.8074 | 22690881.214 | 26392835.5151 | 26412430.7692 | 32632712.4809 | 32632712.4809 | 37255163.4647 | 37255163.4647 | 45208911.9842
PROMEDIOS |  | 21049539.8061 |  | 22675205.0107 |  | 26402633.1422 |  | 32632712.4809 |  | 37255163.4647 |  | 45208911.9842
HOT TAP |  | 19597936.4875 |  | 26130581.9834 |  | 27438149.6759 |  | 28336309.2447 |  | 28360959.2447 |  | 28385609.2447
ADMINISTRACION | 10% | 4064747.6294 |  | 4880578.6994 |  | 5384078.2818 |  | 6096902.1726 |  | 6561612.2709 |  | 7359452.1229
IMPREVISTOS | 10% | 4064747.6294 |  | 4880578.6994 |  | 5384078.2818 |  | 6096902.1726 |  | 6561612.2709 |  | 7359452.1229
UTILIDAD | 5% | 2032373.8147 |  | 2440289.3497 |  | 2692039.1409 |  | 3048451.0863 |  | 3280806.1355 |  | 3679726.0614
IVA / UTILIDAD | 16% | 325179.8103 |  | 390446.296 |  | 430726.2625 |  | 487752.1738 |  | 524928.9817 |  | 588756.1698
COLD TAP |  | 7182732.9843 |  | 10329163.9732 |  | 14400654.7635 |  | 15514475.8331 |  | 17645368.5183 |  | 22291581.8931
ADMINISTRACION | 10% | 2823227.279 |  | 3300436.8984 |  | 4080328.7906 |  | 4814718.8314 |  | 5490053.1983 |  | 6750049.3877
IMPREVISTOS | 10% | 2823227.279 |  | 3300436.8984 |  | 4080328.7906 |  | 4814718.8314 |  | 5490053.1983 |  | 6750049.3877
UTILIDAD | 5% | 1411613.6395 |  | 1650218.4492 |  | 2040164.3953 |  | 2407359.4157 |  | 2745026.5991 |  | 3375024.6939
IVA / UTILIDAD | 16% | 225858.1823 |  | 264034.9519 |  | 326426.3032 |  | 385177.5065 |  | 439204.2559 |  | 540003.951
TOTAL UCADE 2.1 (CON HOT TAP) CON IVA |  |  | 51134525.1774 |  | 61397680.0385 |  | 67731704.7851 |  | 76699029.3308 |  | 82545082.3685 | 91993151.5361
TOTAL UCADE 2.2 (CON COLD TAP) CON IVA |  |  | 35516199.1703 |  | 41519496.1818 |  | 51330536.1853 |  | 60569162.899 |  | 69064869.2346 | 84915621.2976
NOTAS 1: LOS RANGOS DE LA TUBERIA PRINCIPAL SON:
RANGO 1 DE 2" A 4"
RANGO 2 DE 6" A 10"
RANGO 3 DE 12" A 16"
RANGO 4 DE 18" A 24"
NOTA 2. EL DIAMETRO MENOR CORRESPONDE AL DE LA TUBERIA PRINCIPAL DE ACUERDO AL RANGO. MINIMO EL DIAMETRO DE LA DERIVACION
NOTA3: EL DIAMETRO MAYOR CORRESPONDE AL DE LA TUBERIA PRINCIPAL DE ACUERDO AL RANGO
NOTA4: EL VALOR DE LA UNIDAD CONSTRUCTIVA DE DERIVACION SE TOMA DE UN PROMEDIO ENTRE EL DIAMETRO MAYOR Y EL DIAMETRO MENOR DE CADA DERIVACION
Factores Multiplicadores
split tee 8 | 1.1
split tee 6 | 1.3
hot tap | 1.05
coltap de 6 | 1.4
hot tap 12-14-16 | 0.6
cold tap 12 | 0.8
cold tap 14 | 0.7

## 11-UC3-2014
ESFERA INGENIERIA LTDA ING CHARLIE PRADO Asesoria en Ingenieria Electromecanica | REVISION DE COSTOS RESOLUCION 169-2011 CREG |  |  |  | DOCUM 11-UC3-2014
REV01
| UNIDAD CONSTRUCTIVA DERIVACION UCADE 3 POLIETILENO |  |  |  | 2014-11-16
DESCIPCION |  | 2" | 3" | 4" | 6"
ACTIVIDADES DE LOGISTICA Y GENERALES
INGENIERIA
DISEÑO PRELIMINAR
ANALISIS HIDRAULICO |  | 132843.1367 | 132843.1367 | 132843.1367 | 132843.1367
DOCUMENTACION
PLANOS |  | 474603.1799 | 474603.1799 | 474603.1799 | 474603.1799
especificaciones de montaje |  | 298497.6835 | 298497.6835 | 298497.6835 | 298497.6835
PLANEACION DE PROYECTOS |  | 193640 | 193640 | 193640 | 193640
TRANSPORTE (Este valor no incluye el costo del camion, se considera solo camioneta) |  | 858196 | 858196 | 858196 | 858196
SUBTOTAL |  | 1957780.0001 | 1957780.0001 | 1957780.0001 | 1957780.0001
PRUEBAS
A.T.S. ANALISIS DE TRABAJO SEGURO |  | 112096.1087 | 112096.1087 | 112096.1087 | 112096.1087
NEUMATICA (NITROGENO) |  | 161136.5257 | 161136.5257 | 161136.5257 | 161136.5257
SUBTOTAL |  | 273232.6344 | 273232.6344 | 273232.6344 | 273232.6344
MANO DE OBRA
PREFABRICACION POR TERMOFUSION |  | 47117.6762 | 47117.6762 | 47117.6762 | 47117.6762
PEGA EN SITIO POR ELECTROFUSION |  | 60579.8694 | 60579.8694 | 60579.8694 | 60579.8694
ALQUILER EQUIPO |  | 80773.1591 | 80773.1591 | 80773.1591 | 80773.1591
SUBTOTAL |  | 188470.7046 | 188470.7046 | 188470.7046 | 188470.7046
MATERIALES
ACCESORIO DE DERIVACION |  | 57102.5848 | 67838.6839 | 201382.2941 | 370786.4946
SUBTOTAL |  | 57102.5848 | 67838.6839 | 201382.2941 | 370786.4946
SUBTOTALES |  | 2476585.924 | 2487322.0231 | 2620865.6333 | 2790269.8337
ADMINISTRACION | 10% | 247658.5924 | 248732.2023 | 262086.5633 | 279026.9834
IMPREVISTOS | 10% | 247658.5924 | 248732.2023 | 262086.5633 | 279026.9834
UTILIDAD | 5% | 123829.2962 | 124366.1012 | 131043.2817 | 139513.4917
IVA / UTILIDAD | 16% | 19812.6874 | 19812.6874 | 20966.9251 | 22322.1587
TOTALES UCADE 3 CON IVA |  | 3115545.0924 | 3128965.2162 | 3297048.9667 | 3510159.4508

## 12-UCV-2014
ESFERA INGENIERIA LTDA ING CHARLIE PRADO Asesoria en Ingenieria Electromecanica |  | REVISION DE COSTOS RESOLUCION 169-2011 CREG | [7 empty] | DOCUM 12-UCV-2014
REV 01
|  | UNIDAD CONSTRUCTIVA DE VALVULA ACERO AL CARBON UCVAL 1 Y UCVAL 2 | [7 empty] | 2014-11-16
DESCRIPCION |  | 2" |  | 3" |  | 4" |  | 6" |  | 8"
|  | ANSI 600 | ANSI 300 | ANSI 600 | ANSI 300 | ANSI 600 | ANSI 300 | ANSI 600 | ANSI 300 | ANSI 600 | ANSI 300
ACTIVIDADES DE LOGISTICA Y GENERALES
INGENIERIA
ANALISIS HIDRAULICO |  | 265686.2734 | 265686.2734 | 265686.2734 | 265686.2734 | 265686.2734 | 265686.2734 | 265686.2734 | 265686.2734 | 265686.2734 | 265686.2734
DOCUMENTACION
PLANOS |  | 474603.1799 | 474603.1799 | 474603.1799 | 474603.1799 | 474603.1799 | 474603.1799 | 474603.1799 | 474603.1799 | 474603.1799 | 474603.1799
ESPECIFICACIONES DE COMPRA DE MATERIALES |  | 740289.4533 | 740289.4533 | 740289.4533 | 740289.4533 | 370144.7266 | 740289.4533 | 740289.4533 | 740289.4533 | 740289.4533 | 740289.4533
ESPECIFICACIONES DE MONTAJE |  | 596995.3671 | 596995.3671 | 596995.3671 | 596995.3671 | 656694.9038 | 596995.3671 | 722364.3942 | 656694.9038 | 794600.8336 | 722364.3942
PLANEACION DE PROYECTOS |  | 387280 | 387280 | 387280 | 387280 | 387280 | 387280 | 387280 | 387280 | 387280 | 387280
TRANSPORTE (No se considera el uso del camion para los diametros de 2" a 4") |  | 858196 | 858196 | 858196 | 858196 | 858196 | 858196 | 2198996.3333 | 2198996.3333 | 2198996.3333 | 2198996.3333
SUBTOTAL |  | 3323050.2736 | 3323050.2736 | 3323050.2736 | 3323050.2736 | 3012605.0837 | 3323050.2736 | 4789219.6341 | 4723550.1437 | 4861456.0735 | 4789219.6341
PRUEBAS
PRUEBAS DE VALVULA SEGÚN API 6D |  | 188506 | 188506 | 188506 | 188506 | 188506 | 188506 | 408576.7588 | 408576.7588 | 672573.4897 | 672573.4897
SUBTOTAL |  | 188506 | 188506 | 188506 | 188506 | 188506 | 188506 | 408576.7588 | 408576.7588 | 672573.4897 | 672573.4897
MANO DE OBRA
MONTAJE DE VALVULA |  | 1502302.8177 | 1306350.2763 | 1502302.8177 | 1306350.2763 | 1502302.8177 | 1306350.2763 | 1502302.8177 | 1306350.2763 | 1502302.8177 | 1306350.2763
SUBTOTAL |  | 1502302.8177 | 1306350.2763 | 1502302.8177 | 1306350.2763 | 1502302.8177 | 1306350.2763 | 1502302.8177 | 1306350.2763 | 1502302.8177 | 1306350.2763
BY PASS (SOLO ANSI 600)
BY PASS | [7 empty] | 400989 | 400989 | 400989 | 400989
OTROS |  | 294598.5584 | 294598.5584 | 333779.6121 | 324057.8758 | 364124.0955 | 353518.5394 | 394467.1924 | 382977.8567 | 424717.3867 | 412346.9774
SUBTOTAL |  | 294598.5584 | 294598.5584 | 333779.6121 | 324057.8758 | 364124.0955 | 353518.5394 | 394467.1924 | 382977.8567 | 424717.3867 | 412346.9774
MATERIALES
VALVULAS
VALVULAS DE BOLA API 6D |  | 4850026.8582 | 4217414.6593 | 5471044.1395 | 4757429.6865 | 8181954.6688 | 7114743.1902 | 14577635.9102 | 12676205.1393 | 18906566.2905 | 16440492.4265
SUBTOTAL |  | 4850026.8582 | 4217414.6593 | 5471044.1395 | 4757429.6865 | 8181954.6688 | 7114743.1902 | 14577635.9102 | 12676205.1393 | 18906566.2905 | 16440492.4265
SUBTOTALES |  | 10158484.5079 | 9329919.7676 | 10818682.8429 | 9899394.1122 | 13249492.6657 | 12286168.2795 | 21672202.3131 | 19497660.1747 | 26367616.058 | 23620982.8039
ADMINISTRACION | 10% | 1015848.4508 | 932991.9768 | 1081868.2843 | 989939.4112 | 1324949.2666 | 1228616.8279 | 2167220.2313 | 1949766.0175 | 2636761.6058 | 2362098.2804
IMPREVISTOS | 10% | 1015848.4508 | 932991.9768 | 1081868.2843 | 989939.4112 | 1324949.2666 | 1228616.8279 | 2167220.2313 | 1949766.0175 | 2636761.6058 | 2362098.2804
UTILIDAD | 5% | 507924.2254 | 466495.9884 | 540934.1421 | 494969.7056 | 662474.6333 | 614308.414 | 1083610.1157 | 974883.0087 | 1318380.8029 | 1181049.1402
IVA / UTILIDAD | 16% | 81267.8761 | 74639.3581 | 86549.4627 | 79195.1529 | 105995.9413 | 98289.3462 | 173377.6185 | 155981.2814 | 210940.9285 | 188967.8624
TOTAL UCVAL 1 (1/2) CON IVA |  | 12779373.511 | 11737039.0676 | 13609903.0163 | 12453437.7931 | 16667861.7734 | 15455999.6956 | 27263630.5099 | 24528056.4998 | 33170461.001 | 29715196.3673
LOGISTICA DE IMPORTACION
ARANCEL E INTERMEDIACION ADUANERA |  | 2306729.3021 | 2306729.3021 | 2306726.6096 | 2306726.6096 | 2739556.3139 | 2739556.3139 | 3091933.2593 | 3091933.2593 | 3819088.2395 | 3819088.2395
ACTUADOR NEUMATICA |  | 16527160.329 | 16527160.329 | 16527160.329 | 16527160.329 | 19628282.8814 | 19628282.8814 | 22145664.5438 | 22145664.5438 | 27362847.3175 | 27362847.3175
CONEXIÓN Y CALIBRACION DE ACTUADOR |  | 1346219.3189 | 1346219.3189 | 1346219.3189 | 1346219.3189 | 1346219.3189 | 1346219.3189 | 1346219.3189 | 1346219.3189 | 1615463.1827 | 1615463.1827
ADMINISTRACION | 10% | 2018010.895 | 2018010.895 | 2018010.6258 | 2018010.6258 | 2371405.8514 | 2371405.8514 | 2658381.7122 | 2658381.7122 | 3279739.874 | 3279739.874
IMPREVISTOS | 10% | 2018010.895 | 2018010.895 | 2018010.6258 | 2018010.6258 | 2371405.8514 | 2371405.8514 | 2658381.7122 | 2658381.7122 | 3279739.874 | 3279739.874
UTILIDAD | 5% | 1009005.4475 | 1009005.4475 | 1009005.3129 | 1009005.3129 | 1185702.9257 | 1185702.9257 | 1329190.8561 | 1329190.8561 | 1639869.937 | 1639869.937
SUBTOTAL |  | 25225136.1875 | 25225136.1875 | 25225132.8219 | 25225132.8219 | 29642573.1428 | 29642573.1428 | 33229771.4026 | 33229771.4026 | 40996748.4246 | 40996748.4246
TOTAL UCVAL 2 (1/2) CON IVA |  | 38004509.6985 | 36962175.2551 | 38835035.8383 | 37678570.6151 | 46310434.9163 | 45098572.8384 | 60493401.9125 | 57757827.9024 | 74167209.4256 | 70711944.7919

## 13-UCVAL3-2014
ESFERA INGENIERIA LTDA ING CHARLIE PRADO Asesoria en Ingenieria Electromecanica | REVISION DE COSTOS RESOLUCION 169-2011 CREG | [6 empty] | DOCUM 13-UCVAL2-2014
REV 01
| UNIDAD CONSTRUCTIVA DE VALVULA ACERO AL CARBON UCVAL 3 | [6 empty] | 2014-11-16
UNIDAD CONSTRUCTIVA DE VALVULA UCVAL 1 Y UCVAL 2
DIAMETROS DE VALVULAS DE ACERO AL CARBON
DESCRIPCION |  | 10" |  | 12" |  | 14" |  | 16"
|  | ANSI 600 | ANSI 300 | ANSI 600 | ANSI 300 | ANSI 600 | ANSI 300 | ANSI 600 | ANSI 300
ACTIVIDADES DE LOGISTICA Y GENERALES
INGENIERIA
ANALISIS HIDRAULICO |  | 265686.2734 | 265686.2734 | 265686.2734 | 265686.2734 | 265686.2734 | 265686.2734 | 265686.2734 | 265686.2734
DOCUMENTACION
PLANOS |  | 474603.1799 | 474603.1799 | 474603.1799 | 474603.1799 | 474603.1799 | 474603.1799 | 474603.1799 | 474603.1799
ESPECIFICACIONES DE COMPRA DE MATERIALES |  | 740289.4533 | 740289.4533 | 740289.4533 | 740289.4533 | 740289.4533 | 740289.4533 | 740289.4533 | 740289.4533
ESPECIFICACIONES DE MONTAJE |  | 596995.3671 | 596995.3671 | 596995.3671 | 596995.3671 | 596995.3671 | 596995.3671 | 596995.3671 | 596995.3671
PLANEACION DE PROYECTOS |  | 387280 | 387280 | 387280 | 387280 | 387280 | 387280 | 387280 | 387280
TRANSPORTE (Se incluye el costo del camion) |  | 2628094.3333 | 2628094.3333 | 3057192.3333 | 3021775.6667 | 3092609 | 3057192.3333 | 3113859 | 3092609
SUBTOTAL |  | 5092948.607 | 5092948.607 | 5522046.607 | 5486629.9403 | 5557463.2736 | 5522046.607 | 5578713.2736 | 5557463.2736
PRUEBAS
PRUEBAS DE VALVULA SEGÚN API 6D |  | 1613652.7454 | 1613652.7454 | 2680984.9831 | 2680984.9831 | 3094725.6814 | 2813386.9831 | 3404198.2495 | 3094725.6814
SUBTOTAL |  | 1613652.7454 | 1613652.7454 | 2680984.9831 | 2680984.9831 | 3094725.6814 | 2813386.9831 | 3404198.2495 | 3094725.6814
MANO DE OBRA
MONTAJE DE VALVULA |  | 2057501.6851 | 1959525.4144 | 2663084.9569 | 2536271.3875 | 2929393.4526 | 2789898.5263 | 3347878.2315 | 3043525.665
SUBTOTAL |  | 2057501.6851 | 1959525.4144 | 2663084.9569 | 2536271.3875 | 2929393.4526 | 2789898.5263 | 3347878.2315 | 3043525.665
BY PASS (SOLO ANSI 600)
BY PASS |  | 1117490.1948 | 507950.0885 | 1285308.0103 | 584230.9138 | 1346990.9718 | 612268.6235 | 1616388.5738 | 734722.079
OTROS |  | 361075 | 328250 | 518492.8705 | 471357.155 | 551169.1135 | 501062.8305 | 583303.3687 | 530275.7897
SUBTOTAL |  | 1478565.1948 | 836200.0885 | 1803800.8808 | 1055588.0688 | 1898160.0853 | 1113331.454 | 2199691.9425 | 1264997.8687
MATERIALES
VALVULAS
VALVULAS DE BOLA API 6D |  | 25079740.1092 | 22799763.7357 | 33056757.2646 | 30051597.5133 | 72327306.3553 | 65752096.6867 | 98590959.533 | 89628145.03
SUBTOTAL |  | 25079740.1092 | 22799763.7357 | 33056757.2646 | 30051597.5133 | 72327306.3553 | 65752096.6867 | 98590959.533 | 89628145.03
SUBTOTALES |  | 35322408.3414 | 32302090.5909 | 45726674.6924 | 41811071.893 | 85807048.8483 | 77990760.257 | 113121441.2302 | 102588857.5187
ADMINISTRACION | 10% | 3532240.8341 | 3230209.0591 | 4572667.4692 | 4181107.1893 | 8580704.8848 | 7799076.0257 | 11312144.123 | 10258885.7519
IMPREVISTOS | 10% | 3532240.8341 | 3230209.0591 | 4572667.4692 | 4181107.1893 | 8580704.8848 | 7799076.0257 | 11312144.123 | 10258885.7519
UTILIDAD | 5% | 1766120.4171 | 1615104.5295 | 2286333.7346 | 2090553.5946 | 4290352.4424 | 3899538.0129 | 5656072.0615 | 5129442.8759
IVA / UTILIDAD | 16% | 282579.2667 | 258416.7247 | 365813.3975 | 334488.5751 | 686456.3908 | 623926.0821 | 904971.5298 | 820710.8601
TOTAL UCVAL 1 (2/2) |  | 44435589.6935 | 40636029.9634 | 57524156.7631 | 52598328.4414 | 107945267.4511 | 98112376.4033 | 142306773.0675 | 129056782.7586
LOGISTICA DE IMPORTACION
ARANCEL E INTERMEDIACION ADUANERA |  | 3819088.2395 | 3819088.2395 | 5855934.2236 | 5855934.2236 | 7383570.058 | 7383570.058 | 8912740.5823 | 8912740.5823
ACTUADOR NEUMATICA |  | 27727687.5613 | 27727687.5613 | 32835417.3195 | 32835417.3195 | 41956366.8741 | 41956366.8741 | 53060562.6906 | 53060562.6906
CONEXIÓN Y CALIBRACION DE ACTUADOR |  | 2019328.9783 | 2019328.9783 | 2019328.9783 | 2019328.9783 | 2692438.6378 | 2692438.6378 | 2692438.6378 | 2692438.6378
ADMINISTRACION | 10% | 3356610.4779 | 3356610.4779 | 4071068.0521 | 4071068.0521 | 5203237.557 | 5203237.557 | 6466574.1911 | 6466574.1911
IMPREVISTOS | 10% | 3356610.4779 | 3356610.4779 | 4071068.0521 | 4071068.0521 | 5203237.557 | 5203237.557 | 6466574.1911 | 6466574.1911
UTILIDAD | 5% | 1678305.239 | 1678305.239 | 2035534.0261 | 2035534.0261 | 2601618.7785 | 2601618.7785 | 3233287.0955 | 3233287.0955
SUBTOTAL |  | 41957630.974 | 41957630.974 | 50888350.6518 | 50888350.6518 | 65040469.4622 | 65040469.4622 | 80832177.3883 | 80832177.3883
TOTAL UCVAL 2 (2/2) |  | 86393220.6675 | 82593660.9374 | 108412507.4149 | 103486679.0932 | 172985736.9134 | 163152845.8656 | 223138950.4558 | 209888960.1469

## 14-UCEVAL1,1-2014
ESFERA INGENIERIA LTDA ING CHARLIE PRADO Asesoria en Ingenieria Electromecanica | REVISION DE COSTOS RESOLUCION 169-2011 CREG |  |  |  | DOCUM 14-UCEVAL1-2014
REV 02
| UNIDAD CONSTRUCTIVA DE VALVULA UCVAL 1 - POLIVALVULAS |  |  |  | 2014-11-16
DESCRIPCION |  | 2" | 3" | 4" | 6"
ACTIVIDADES DE LOGISTICA Y GENERALES
INGENIERIA
ANALISIS HIDRAULICO |  | 265686.2734 | 265686.2734 | 265686.2734 | 265686.2734
DOCUMENTACION
PLANOS |  | 316402.1199 | 316402.1199 | 316402.1199 | 316402.1199
ESPECIFICACIONES DE COMPRA DE MATERIALES |  | 237301.5899 | 237301.5899 | 237301.5899 | 237301.5899
ESPECIFICACIONES DE MONTAJE |  | 298497.6835 | 298497.6835 | 298497.6835 | 298497.6835
ADMINISTRACION Y PLANEACION |  | 438235.6606 | 438235.6606 | 438235.6606 | 438235.6606
TRANSPORTE (Mensajeria) |  | 70000 | 70000 | 70000 | 70000
SUBTOTAL |  | 1626123.3274 | 1626123.3274 | 1626123.3274 | 1626123.3274
PRUEBAS
PRUEBAS DE VALVULA SEGÚN API 6D |  | 188506 | 188506 | 188506 | 408576.7588
SUBTOTAL |  | 188506 | 188506 | 188506 | 408576.7588
MANO DE OBRA
MONTAJE DE VALVULA |  | 694074.398 | 694074.398 | 694074.398 | 694074.398
SUBTOTAL |  | 694074.398 | 694074.398 | 694074.398 | 694074.398
MATERIALES
VALVULAS
POLIVALVULAS |  | 264222 | 440370 | 675232.95 | 1614687.9
SUBTOTAL |  | 264222 | 440370 | 675232.95 | 1614687.9
SUBTOTALES |  | 2772925.7254 | 2949073.7254 | 3183936.6754 | 4343462.3841
ADMINISTRACION | 10% | 277292.5725 | 294907.3725 | 318393.6675 | 434346.2384
IMPREVISTOS | 10% | 277292.5725 | 294907.3725 | 318393.6675 | 434346.2384
UTILIDAD | 5% | 138646.2863 | 147453.6863 | 159196.8338 | 217173.1192
IVA / UTILIDAD | 16% | 22183.4058 | 23592.5898 | 25471.4934 | 34747.6991
TOTAL UCVAL 1.1 |  | 3488340.5625 | 3709934.7465 | 4005392.3376 | 5464075.6793

## 15-UCCIN-2014
ESFERA INGENIERIA LTDA ING CHARLIE PRADO Asesoria en Ingenieria Electromecanica |  | REVISION DE COSTOS RESOLUCION 169-2011 CREG | [8 empty] | DOCUM 15-UCCIN 1-2-2014
REV 01
|  | UNIDAD CONSTRUCTIVA CAJA DE INSPECCION UCCIN 1 Y UCCIN 2 | [8 empty] | 2014-11-16
DESCRIPCION |  | ACERO | POLIET | ACERO | POLIET | ACERO | ACERO | ACERO | ACERO | ACERO | ACERO | ACERO
|  | Duracion trabajos promedio (DTP =2 dias) | [6 empty] | DTP=3 dias | DTP=4 dias | DTP=5 dias
|  | 2" |  | 3" |  | 4" | 6" | 8" | 10" | 12" | 14" | 16"
ACTIVIDADES DE LOGISTICA Y GENERALES
INGENIERIA
LEVANTAMIENTO O TOPOGRAFIA DEL TERRENO |  | 377026.7403 | 377026.7403 | 377026.7403 | 377026.7403 | 377026.7403 | 377026.7403 | 377026.7403 | 565540.1105 | 754053.4807 | 942566.8508 | 942566.8508
LOGISTICA |  | 277859.6674 | 277859.6674 | 277859.6674 | 277859.6674 | 305645.6342 | 305645.6342 | 417058.745 | 500147.4014 | 500147.4014 | 500147.4014 | 500147.4014
VISITAS |  | 184000 | 184000 | 184000 | 184000 | 184000 | 184000 | 220800 | 220800 | 220800 | 220800 | 220800
DOCUMENTACION |  | 465791.8843 | 465791.8843 | 465791.8843 | 465791.8843 | 465791.8843 | 465791.8843 | 465791.8843 | 465791.8843 | 465791.8843 | 465791.8843 | 465791.8843
PERMISOS Y LICENCIAS |  | 2019328.9783 | 2019328.9783 | 2019328.9783 | 2019328.9783 | 2019328.9783 | 2019328.9783 | 2625127.6718 | 3028993.4675 | 3028993.4675 | 3028993.4675 | 3028993.4675
SERVIDUMBRES Y TIERRAS |  | 2019328.9783 | 2019328.9783 | 2019328.9783 | 2019328.9783 | 2019328.9783 | 2019328.9783 | 3028993.4675 | 3028993.4675 | 3028993.4675 | 3028993.4675 | 3028993.4675
ADMIONISTRACION Y PLANEACION |  | 387280 | 387280 | 387280 | 387280 | 387280 | 387280 | 387280 | 387280 | 387280 | 387280 | 387280
TRANSPORTE (ACARREO DE MATERIALES) |  | 1357467 | 1357467 | 1357467 | 1357467 | 1357467 | 1383508.6667 | 1391842 | 1409550.3333 | 1427258.6667 | 1437883.6667 | 1488717
SUBTOTAL |  | 7088083.2487 | 7088083.2487 | 7088083.2487 | 7088083.2487 | 7115869.2155 | 7141910.8822 | 8913920.509 | 9607096.6645 | 9813318.368 | 10012456.7382 | 10063290.0715
PRUEBAS
PROCTOR MODIFICADO |  | 201932.8978 | 201932.8978 | 201932.8978 | 201932.8978 | 201932.8978 | 269243.8638 | 269243.8638 | 336554.8297 | 336554.8297 | 336554.8297 | 336554.8297
CILINDROS DE CONCRETO | [5 empty] | 105000 | 105000 | 157500 | 157500 | 157500 | 157500 | 157500
HERMITICIDAD | [5 empty] | 160000 | 215395.091 | 160000 | 240000 | 240000 | 240000 | 240000
SUBTOTAL |  | 201932.8978 | 201932.8978 | 201932.8978 | 201932.8978 | 466932.8978 | 589638.9548 | 586743.8638 | 734054.8297 | 734054.8297 | 734054.8297 | 734054.8297
MATERIALES
PRELIMINARES
REPLANTEO |  | 7269.5843 | 7269.5843 | 7269.5843 | 7269.5843 | 19627.8777 | 19627.8777 | 34894.0047 | 34894.0047 | 54521.8824 | 54521.8824 | 54521.8824
DESCAPOTE |  | 20596.0517 | 20596.0517 | 20596.0517 | 20596.0517 | 20596.0517 | 32862.3982 | 32862.3982 | 32862.3982 | 47981.3836 | 47981.3836 | 47981.3836
DEMOLICIONES |  | 134621.9319 | 134621.9319 | 134621.9319 | 134621.9319 | 269243.8638 | 269243.8638
FILTROS | [6 empty] | 907358 | 907358 | 907358 | 1058585 | 1058585 | 1058585
OBRAS DE PROTECCION |  | 315000 |  | 315000 |  | 315000 | 367500 | 471176.7616 | 471176.7616 | 525000 | 525000 | 525000
EXCAVACIONES
EXCAVACIONES A MANO |  | 381653.1769 | 381653.1769 | 381653.1769 | 381653.1769 | 381653.1769 | 1060147.7136 | 1060147.7136 | 1060147.7136 | 1526612.7076 | 1526612.7076 | 1526612.7076
EXCAVACIONES MECANICAS |  | 161142.4525 |  | 161142.4525 |  | 161142.4525 | 447617.9235 | 447617.9235 | 447617.9235 | 447617.9235 | 644569.8099 | 644165.9441
RELLENO
RELLENO COMPACTADO - TIPO A |  | 89052.4079 | 89052.4079 | 89052.4079 | 89052.4079 | 89052.4079 | 247367.7998 | 247367.7998 | 247367.7998 | 356478.8756 | 356478.8756 | 356478.8756
RELLENO COMPACTADO - TIPO B |  | 12789.0835 | 12789.0835 | 12789.0835 | 12789.0835 | 12789.0835 | 35338.2571 | 35338.2571 | 35338.2571 | 50887.0903 | 50887.0903 | 50887.0903
CONCRETOS
CONCRETO 3000 PSI - ESTRUCTURAL PLACAS, MUROS Y PISOS |  | 174470.0237 |  | 174470.0237 |  | 174470.0237 | 2358834.7208 | 2358834.7208 | 2358834.7208 | 3232057.1896 | 3232057.1896 | 3232057.1896
CONCRETOS 3000 PSI - COLUMNAS Y VIGAS DE CONFINAMIENTO |  | 1046832.2583 |  | 1046832.2583 |  | 1046832.2583
CONCRETO 3000 PSI - ANDENES |  | 471176.7616 |  | 471176.7616 |  | 471176.7616 | 538487.7276 | 538487.7276 | 538487.7276 | 605798.6935 | 605798.6935 | 605798.6935
CONCRETO DE LIMPIEZA 1500 PSI |  | 69666.8498 |  | 69666.8498 |  | 69666.8498 | 123852.1773 | 123852.1773 | 123852.1773 | 193519.0271 | 193519.0271 | 193519.0271
CONCRETO DE SOPORTE VALVULAS |  |  | 60579.8694 |  | 60579.8694 | 121159.7387 | 121159.7387 | 121159.7387 | 121159.7387 | 169623.6342 | 169623.6342 | 169623.6342
ACERO DE REFUERZO |  | 127217.7256 |  | 127217.7256 |  | 127217.7256 | 1058451.4773 | 1058451.4773 | 1058451.4773 | 1450282.0722 | 1450282.0722 | 1450282.0722
MANPOSTERIA |  | 714820 |  | 714820 |  | 714820
OTROS
SUMINISTRO E INSTALACIONES TAPA EN LAMINA ALFAJOR |  | 2545647.8702 |  | 2545647.8702 |  | 2545647.8702 | 4061753.9424 | 4061753.9424 | 4061753.9424 | 4061753.9424 | 4061753.9424 | 5930442.8222
SUMINISTRO E INSTALACIONES VENTEO EN TUBERIA METALICA |  | 67310.9659 |  | 67310.9659 |  | 67310.9659 | 107697.5455 | 107697.5455 | 107697.5455 | 107697.5455 | 107697.5455 | 107697.5455
SELLO PARA MURO TUBERIA PRINCIPAL Y TUBERIA DE DERIVACION |  | 512500 |  | 666250 |  | 871250 | 1332500 | 1845000 | 2255000 | 2665000 | 3075000 | 3587500
RECOMPOSICION DE TERRENO |  | 34728.75 | 34728.75 | 34728.75 | 34728.75 | 34728.75 | 96468.75 | 96468.75 | 96468.75 | 139020 | 3989922.825 | 4241387.325
SUBTOTAL |  | 6873706.8104 | 728501.7721 | 7027456.8104 | 728501.7721 | 7500596.7743 | 13150931.6563 | 13513130.6812 | 13923130.6812 | 16641549.8772 | 21099404.5886 | 23731654.1025
SUBTOTALES |  | 14163722.957 | 8018517.9187 | 14317472.957 | 8018517.9187 | 15083398.8876 | 20882481.4932 | 23013795.054 | 24264282.1754 | 27188923.075 | 31845916.1565 | 34528999.0038
ADMINISTRACION | 10% | 1416372.2957 | 801851.7919 | 1431747.2957 | 801851.7919 | 1508339.8888 | 2088248.1493 | 2301379.5054 | 2426428.2175 | 2718892.3075 | 3184591.6156 | 3452899.9004
IMPREVISTOS | 10% | 1416372.2957 | 801851.7919 | 1431747.2957 | 801851.7919 | 1508339.8888 | 2088248.1493 | 2301379.5054 | 2426428.2175 | 2718892.3075 | 3184591.6156 | 3452899.9004
UTILIDAD | 5% | 708186.1478 | 400925.8959 | 715873.6478 | 400925.8959 | 754169.9444 | 1044124.0747 | 1150689.7527 | 1213214.1088 | 1359446.1537 | 1592295.8078 | 1726449.9502
IVA / UTILIDAD | 16% | 113309.7837 | 64148.1433 | 114539.7837 | 64148.1433 | 120667.1911 | 167059.8519 | 184110.3604 | 194114.2574 | 217511.3846 | 254767.3293 | 276231.992
TOTAL UCCIN 1 CON IVA |  | 17817963.4799 |  | 18011380.9799 |  | 18974915.8006 | 26270161.7185 | 28951354.1779 | 30524466.9767 | 34203665.2283 | 40062162.5249 | 43437480.7468
TOTAL UCCIN 2 CON IVA |  |  | 10087295.5417 |  | 10087295.5417